## Introduction
- Appel à projet UREBA Exceptionnel 2022-2024 - vagues 2 et 3 -
Dans le cadre des demandes de subvention de l’appel à projets UREBA Exceptionnel 2022-2024, seuls les résultats obtenus via cette feuille de calcul transmise par le SPW font foi. Un calcul effectué au moyen d’un autre outil ne sera pas pris en compte. Cette feuille de calcul devra être envoyée au format Excel , tout document envoyé sous un autre format ne sera pas accepté.
/!\ Lors de l’encodage de la feuille de calcul, si vous constatez que des menus déroulants ne fonctionnent pas ou que des messages d’erreur apparaissent dans certaines cellules se trouvant dans la partie « Bilan énergétique » et « Subside », vôtre version d'Excel n’est peut-être pas compatible avec cette feuille de calcul. L’encodage de la feuille en utilisant Excel online résoudra le problème. Si vous ne disposez pas de celui-ci sur votre ordinateur, vous devrez vous inscrire via ce site : https://www.microsoft.com/fr-fr/microsoft-365/free-office-online-for-the-web et ensuite ouvrir la feuille de calcul en ligne en faisant glisser celle-ci sur la page internet.
Cette feuille de calcul permet de déterminer le montant de subvention correspondant aux travaux envisagés. Les données doivent être encodées dans les cases bleues. Lors de l’encodage des coefficients de transmission thermique, un avertisseur de couleur apparaitra si les valeurs ne paraissent pas correctes (valeurs ne respectant pas les exigences de cet appel à projet ou paraissant irréalistes).
Comment l'utiliser ? Cet outil se compose de différents onglets : "Mode d'emploi "(celui-ci), "Encodage données" où l'on va encoder les paramètres caractérisant le bâtiment, "Encodage ventilatio"n où l'on va éventuellement encoder le nombre et le type de groupe de ventilation installés, "Bilan énergétique" où sont affichés les déperditions par poste, la consommation théorique totale pour la situation actuelle et rénovée et l'économie d'énergie réalisée entre ces 2 situations et "Subside" où les montant de subside correspondant aux travaux envisagés. /!\ Afin que la feuille de calcul puisse estimer convenablement le gain d'énergie, l’ensemble des surfaces de déperdition de l’enveloppe du bâtiment doivent être encodées. Dans le cadre de l'appel à projet UREBA exceptionnel nous considérons que s'il existe un accès entre les différentes constructions, il faut considérer qu'elles forment un seul bâtiment.
La méthode de calcul utilisée dans l'outil ne correspond pas à la méthode réglementaire PEB actuelle. Elle présente une approche simplifiée notamment concernant les déperditions par le sol et vers les espaces contigus non chauffés, ainsi que pour les apports internes.

## Encodage données
1. Situation et Occupation du bâtiment
Encodez ici les informations générales relatives à la situation géographique, à l'occupation, l'affectation et la configuration du bâtiment.
| Commune |  |  | Sélectionnez : Commune
| Affectation principale |  |  | Sélectionnez : Affectation Principale
| Nombre maximum de personnes présentes |  | personnes | Encodez : Nombre maximum de personnes présentes
| Nombre moyen de personnes dans le bâtiment |  | personnes | Encodez : Nombre moyen de personnes dans le bâtiment
| Horaires d'occupation |  |  | Sélectionnez : Horaires d'occupation
| Température moyenne en occupation |  | °C | Encodez : Température moyenne: en occupation
| Diminution ou coupure du chauffage en inoccupation ? |  |  | Sélectionnez : Diminution ou coupure du chauffage en inoccupation ?
| Surface de plancher chauffé |  | m² | Encodez : Surface de plancher chauffé
| Volume protégé du bâtiment |  | m³ | Encodez : Volume du bâtiment
| Le bâtiment est-il classé ? |  |  | Précisez si le bâtiment est classé ou pas
2. Installation de chauffage
Encodez ici les informations relatives à l'installation de chauffage actuelle et future. Notez que l'amélioration de l'installation de chauffage ne peut pas être subsidiée dans le cadre de cet appel mais elle peut être prise en compte pour l'atteinte de l'objectif des 30% d'économie d'énergie. /!\ Pour que ces gains soient pris en compte, les travaux concernant l'installation de chauffage devront être terminés dans les mêmes délais que les autres travaux proposés dans le cadre de cet appel.
| Amélioration de l'installation de chauffage |  |  | Précisez s'il y aura ou non une amélioration de l'installation de chauffage
|  | Situation actuelle | Situation rénovée
| Type d'installation |  |  | Sélectionnez : Type d'installation
| Vecteur énergétique |  |  | Encodez : Vecteur énergétique
| Année de fabrication de la chaudière |  |  | Encodez : Date de fabrication de la chaudière
| Rendement de combustion connu ? |  |  | Sélectionnez : Rendement de combustion connu ?
| Isolation des tuyaux |  |  | Encodez : Isolation des tuyaux
| Présence de vannes thermostatiques |  |  | Encodez : Vannes thermostatiques
| Régulation présente |  |  | Encodez : Régulation
| Positionnement des radiateurs |  |  | Encodez : Positionnement des radiateurs
3. Consommations de chauffage des 3 dernières années
| Année | Relevé | Unité | Combustible
| 2019 |  |  |  | Encodez : Les consommations de chauffage
| 2020 |  |  |  | Encodez : Les consommations de chauffage
| 2021 |  |  |  | Encodez : Les consommations de chauffage
4. Caractérisation des déperditions thermiques par les parois
Encodez ici toutes les parois de l'enveloppe du bâtiment : toutes les surfaces par où le bâtiment perd de l'énergie, c'est-à-dire tous les toits (ou éventuellement les planchers de greniers non chauffés), les murs extérieurs, les murs séparant des espaces non chauffés (garage, grenier,...), les murs contre terre, sol,... Dans le cadre de l'appel à projet UREBA exceptionnel nous considérons que s'il existe un accès entre les différentes constructions, il faut considérer qu'elles forment un seul bâtiment.
Ce tableau doit-être complété pour toutes les parois de déperdition existantes, y compris celles qui ne seront pas rénovées.
Des travaux d'amélioration de l'enveloppe subsidiés par d'autres appels à projet peuvent être pris en compte pour atteindre l'objectif des 30% d'économie d'énergie. /!\ Pour que ces gains soient pris en compte, les travaux devront être terminés dans les mêmes délais que les autres travaux proposés dans le cadre de cet appel. De plus, ces travaux ne sont pas pris en compte dans le calcul du pourcentage de surface d’enveloppe qui sera rénovée.
La construction de nouvelles parois n'est pas subsidiée, quel que soit le matériau et niveau d'isolation atteint.
Il faut séparer toutes les parois de l'enveloppe qui ont une composition et une fonction différente. Une ligne par paroi.
Pour chaque paroi, sélectionnez une catégorie, un nom, encodez la surface (m²), l'état d'isolation actuel, le U de la paroi si connu (sinon il est sélectionné par défaut en fonction de l'état actuel).
Pour chaque paroi également, indiquez si une rénovation de la paroi est prévue et si oui, quelle sera la technique utilisée (attention à bien faire correspondre la technique avec la catégorie), le U de rénovation visé, ainsi que le type de matériau envisagé (biosourcé ou non)
Pour compléter ce tableau, il faut un métré aussi précis que possible et disposer d'information sur la composition de toutes les parois.
/!\ Les surfaces de fenêtres ne doivent pas être comptées dans les surfaces des parois et constituent une catégorie de paroi à part entière.
| Catégorie | Dénomination | Surface (m²) | Etat actuel | Si U connu [W/m²K] | Rénovation prévue de la paroi ? | U de rénovation visé | Isolant ou châssis biosourcé
1
2
3
4
5
6
7
8
9
10
11
12
13
14
15
16
17
18
19
20
21
22
23
24
25
26
27
28
29
30
31
32
33
34
35
36
37
38
39
40
41
42
43
44
45
46
47
48
49
50
51
52
53
54
55
56
57
58
59
60
61
62
63
64
65
66
67
68
69
70
71
72
73
74
75
76
77
78
79
80
81
82
83
84
85
86
87
88
89
90
91
92
93
94
95
96
97
98
99
100
101
102
103
104
105
106
107
108
109
110
111
112
113
114
115
116
117
118
Note on C14: GIULIANA Samuel: La surface de plancher chauffée est la somme des surfaces de planchers de chaque niveau de la construction situés dans le volume protégé
Note on C16: GIULIANA Samuel: Volume de tous les espaces d'un bâtiment qui est protégé, du point de vue thermique, de l'environnement extérieur (air ou eau), du sol et de tous les espaces adjacents qui ne font pas partie d'un volume protégé.
Note on G64: GIULIANA Samuel: Isolation des parois : U global de la paroi Changement de fenêtres/portes : Uw (U de la fenêtre/porte dans son intégralité) Changement de vitrage ou paroi translucide seul : Ug (U du vitrage seul)
Note on I64: GIULIANA Samuel: Isolation des parois : U global de la paroi Changement de fenêtres/portes : Uw (U de la fenêtre/porte dans son intégralité) Changement de vitrage ou paroi translucide seul : Ug (U du vitrage seul)

## Encodage ventilation
5. Ventilation
Encodez ici les information concernant la ventilation. Sélectionnez le type de ventilation actuel et indiquez le cas échéant, le rendement de récupération de chaleur.
Encodez chaque nouveau groupe de ventilation en lui attribuant un nom et un débit. Pourles systèmes C, ne sont à prendre en compte pour l'encodage, que les extracteurs mécaniques.
/!\ Les subsides pour la ventilation ne sont valables que si des travaux d'amélioration d'enveloppe sont prévus (isolation/remplacement vitrages ou châssis). Les primes sont calculées en fonction des débits de ventilation
|  | Situation actuelle | Situation rénovée
Système de ventilation
|  | Débit | Nombre de système | Primes
|  | 0-3000 m³/h |  | 0
|  | 3000-5000 m³/h |  | 0
|  | 5000-10000 m³/h |  | 0
|  | 10000-15000 m³/h |  | 0
|  | 15000-20000 m³/h |  | 0
|  | 20000-25000 m³/h |  | 0
|  | 25000-30000 m³/h |  | 0

## Bilan énergétique
Cette section établit un bilan énergétique du bâtiment en fonction des données encodées. L'outil estime les déperditions par poste, les apports, la consommation théorique totale pour la situation actuelle et rénovée. Il calcule ensuite l'économie d'énergie réalisée entre ces 2 situations.
| Situation actuelle | Situation Rénovée
Situation et Occupation |  |  | unités
Volume | 0 | 0 | m³
Surface de plancher chauffé | 0 | 0 | m²
Um | #DIV/0! | #DIV/0! | W/m²K
compacité (V/At) | #DIV/0! | #DIV/0! | m
Niveau K | #DIV/0! | #DIV/0! | /
Degrés-Jours du lieu en base 15/15 | ERREUR | ERREUR | /
Température extérieure hivernale moyenne | #VALUE! | #VALUE! | °C
Durée de la saison de chauffe | 242 | 242 | j/an
Température en occupation | 0 | 0 | °C
Température moyenne intérieure | 0 | 0 | °C
Nombre moyen de personnes | 0 | 0 | pers/h
Ventilation
V50 | 8 | 8 | m³/h.m² | Surface de fenêtre remplacée | 0
Volume d'air intérieur | 0 | 0 | m³ | Surface de fenêtres totale | 0
n50 | #DIV/0! | #DIV/0! | 1/h | %surface de fenêtre remplacée | #DIV/0!
Renouvellement d'air moyen par inétanchéité à l'air | #DIV/0! | #DIV/0! | 1/h
Débit de conception de ventilation hygiénique | 0 | 0 | m³/h
h d'occupation/semaine | 0 | 0 | h
Débit moyen d'air | 0 | 0 | m³/h
Rendement récupération chaleur | 0% | 0%
Renouvellement moyen | #DIV/0! | #DIV/0! | 1/h
Déperditions aérauliques | #VALUE! | #VALUE! | kWh/an
Apports internes et solaires
Apports des équipements et éclairage | 0 | 0 | kWh/an
Apports des personnes | 0 | 0 | kWh/an
Apports internes | 0 | 0 | kWh/an
Apports solaires hivernaux | 0 | 0 | kWh/an
Bilan Déperditions
Déperditions Toiture | #VALUE! | #VALUE! | kWh/an
Déperditions Murs | #VALUE! | #VALUE! | kWh/an
Déperditions Sol | #VALUE! | #VALUE! | kWh/an
Déperditions Portes et Fenêtres | #VALUE! | #VALUE! | kWh/an
Déperditions Aérauliques | #VALUE! | #VALUE! | kWh/an
Total Déperditions | #VALUE! | #VALUE! | kWh/an
Installation de chauffage
Rendement de production | 0% | 0% |  | seulement si connu
Pertes à l'arrêt | 1.75% | 1.75% |  | somme p balayage et p ambiance
Rendement de distribution | ERREUR | ERREUR |  | voir données autres
Rendement de régulation | ERREUR | ERREUR |  | voir données autres
Rendement d'émission | ERREUR | ERREUR |  | voir données autres
Rendement saisonnier | 0% | 0% |  | Si rendement de production encodé, on estime avec n/(1+p). p = pertes à l'arrêt (voir données autres). Sinon estimé avec données autres
Rendement global de l'installation de chauffage | #VALUE! | #VALUE! |  | produit des 4 précédent
Besoins nets en chauffage | #VALUE! | #VALUE! | kWh/an | #VALUE!
Pertes exploitation de chauffage | #VALUE! | #VALUE! | kWh/an
CHIFFRES ET BILAN
Surface de l'enveloppe prévue pour rénovation | 0 | m²
Pourcentage de l'enveloppe rénovée | #DIV/0!
Superficie des parois opaques | 0 | 0 | m²
Superficie des parois opaques isolées (U < 0,24 W/m²K) | 0 | 0 | m²
Pourcentage des parois opaques isolées (U < 0,24 W/m²K) | #DIV/0! | #DIV/0!
Superficie des portes et fenêtres | 0 | 0 | m²
Superficie des portes et fenêtres performantes (U<1 W/m²K) | 0 | 0 | m²
Pourcentage des portes et fenêtres performantes (U<1 W/m²K) | #DIV/0! | #DIV/0!
Superficie totale de l'enveloppe | 0 | 0 | m²
Superficie de l'enveloppe performante | 0 | 0 | m²
Pourcentage de parois performantes de l'enveloppe | #DIV/0! | #DIV/0!
Estimation des consommations | #VALUE! | #VALUE! | kWh/an
Consommation spécifique | #VALUE! | #VALUE! | kWh/m².an
Emission de CO2 | #VALUE! | #VALUE! | kg/an
Economie d'énergie réalisée | #VALUE! | kWh/an
Pourcentage d'économie d'énergie réalisée | #VALUE!
Réduction de CO2 | #VALUE! | kg/an
Pourcentage de réduction de CO2 réalisée | #VALUE!
Montant total des subventions | #VALUE!

## Subside
TOTAL SUBSIDES | #VALUE!
SUBSIDES ENVELOPPE | #DIV/0!
Subsides Toiture | 0
Subsides Façades | 0
Subsides Sol et Planchers | 0
Subsides Portes et Fenêtres | 0
SUBSIDES VENTILATION | #DIV/0! | #DIV/0!
ECONOMIE D'ENERGIE | #VALUE! | #VALUE!
% ENVELOPPE RENOVEE | #DIV/0! | #DIV/0!
Attention certaines données nécessaires aux calculs des subventions n’ont pas été encodées correctement, veuillez vérifier les données manquantes se trouvant dans les onglets « Encodage données » ou « Encodage ventilation »
|  | Rénovation | U après travaux | Isolant/châssis biosourcé | Prime €/m² | Prime par paroi
| 0 | 0 | 0 | 0 | 0 | 0
| 0 | 0 | 0 | 0 | 0 | 0
| 0 | 0 | 0 | 0 | 0 | 0
| 0 | 0 | 0 | 0 | 0 | 0
| 0 | 0 | 0 | 0 | 0 | 0
| 0 | 0 | 0 | 0 | 0 | 0
| 0 | 0 | 0 | 0 | 0 | 0
| 0 | 0 | 0 | 0 | 0 | 0
| 0 | 0 | 0 | 0 | 0 | 0
| 0 | 0 | 0 | 0 | 0 | 0
| 0 | 0 | 0 | 0 | 0 | 0
| 0 | 0 | 0 | 0 | 0 | 0
| 0 | 0 | 0 | 0 | 0 | 0
| 0 | 0 | 0 | 0 | 0 | 0
| 0 | 0 | 0 | 0 | 0 | 0
| 0 | 0 | 0 | 0 | 0 | 0
| 0 | 0 | 0 | 0 | 0 | 0
| 0 | 0 | 0 | 0 | 0 | 0
| 0 | 0 | 0 | 0 | 0 | 0
| 0 | 0 | 0 | 0 | 0 | 0
| 0 | 0 | 0 | 0 | 0 | 0
| 0 | 0 | 0 | 0 | 0 | 0
| 0 | 0 | 0 | 0 | 0 | 0
| 0 | 0 | 0 | 0 | 0 | 0
| 0 | 0 | 0 | 0 | 0 | 0
| 0 | 0 | 0 | 0 | 0 | 0
| 0 | 0 | 0 | 0 | 0 | 0
| 0 | 0 | 0 | 0 | 0 | 0
| 0 | 0 | 0 | 0 | 0 | 0
| 0 | 0 | 0 | 0 | 0 | 0
| 0 | 0 | 0 | 0 | 0 | 0
| 0 | 0 | 0 | 0 | 0 | 0
| 0 | 0 | 0 | 0 | 0 | 0
| 0 | 0 | 0 | 0 | 0 | 0
| 0 | 0 | 0 | 0 | 0 | 0
| 0 | 0 | 0 | 0 | 0 | 0
| 0 | 0 | 0 | 0 | 0 | 0
| 0 | 0 | 0 | 0 | 0 | 0
| 0 | 0 | 0 | 0 | 0 | 0
| 0 | 0 | 0 | 0 | 0 | 0
| 0 | 0 | 0 | 0 | 0 | 0
| 0 | 0 | 0 | 0 | 0 | 0
| 0 | 0 | 0 | 0 | 0 | 0
| 0 | 0 | 0 | 0 | 0 | 0
| 0 | 0 | 0 | 0 | 0 | 0
| 0 | 0 | 0 | 0 | 0 | 0
| 0 | 0 | 0 | 0 | 0 | 0
| 0 | 0 | 0 | 0 | 0 | 0
| 0 | 0 | 0 | 0 | 0 | 0
| 0 | 0 | 0 | 0 | 0 | 0
| 0 | 0 | 0 | 0 | 0 | 0
| 0 | 0 | 0 | 0 | 0 | 0
| 0 | 0 | 0 | 0 | 0 | 0
| 0 | 0 | 0 | 0 | 0 | 0
| 0 | 0 | 0 | 0 | 0 | 0
| 0 | 0 | 0 | 0 | 0 | 0
| 0 | 0 | 0 | 0 | 0 | 0
| 0 | 0 | 0 | 0 | 0 | 0
| 0 | 0 | 0 | 0 | 0 | 0
| 0 | 0 | 0 | 0 | 0 | 0
| 0 | 0 | 0 | 0 | 0 | 0
| 0 | 0 | 0 | 0 | 0 | 0
| 0 | 0 | 0 | 0 | 0 | 0
| 0 | 0 | 0 | 0 | 0 | 0
| 0 | 0 | 0 | 0 | 0 | 0
| 0 | 0 | 0 | 0 | 0 | 0
| 0 | 0 | 0 | 0 | 0 | 0
| 0 | 0 | 0 | 0 | 0 | 0
| 0 | 0 | 0 | 0 | 0 | 0
| 0 | 0 | 0 | 0 | 0 | 0
| 0 | 0 | 0 | 0 | 0 | 0
| 0 | 0 | 0 | 0 | 0 | 0
| 0 | 0 | 0 | 0 | 0 | 0
| 0 | 0 | 0 | 0 | 0 | 0
| 0 | 0 | 0 | 0 | 0 | 0
| 0 | 0 | 0 | 0 | 0 | 0
| 0 | 0 | 0 | 0 | 0 | 0
| 0 | 0 | 0 | 0 | 0 | 0
| 0 | 0 | 0 | 0 | 0 | 0
| 0 | 0 | 0 | 0 | 0 | 0
| 0 | 0 | 0 | 0 | 0 | 0
| 0 | 0 | 0 | 0 | 0 | 0
| 0 | 0 | 0 | 0 | 0 | 0
| 0 | 0 | 0 | 0 | 0 | 0
| 0 | 0 | 0 | 0 | 0 | 0
| 0 | 0 | 0 | 0 | 0 | 0
| 0 | 0 | 0 | 0 | 0 | 0
| 0 | 0 | 0 | 0 | 0 | 0
| 0 | 0 | 0 | 0 | 0 | 0
| 0 | 0 | 0 | 0 | 0 | 0
| 0 | 0 | 0 | 0 | 0 | 0
| 0 | 0 | 0 | 0 | 0 | 0
| 0 | 0 | 0 | 0 | 0 | 0
| 0 | 0 | 0 | 0 | 0 | 0
| 0 | 0 | 0 | 0 | 0 | 0
| 0 | 0 | 0 | 0 | 0 | 0
| 0 | 0 | 0 | 0 | 0 | 0
| 0 | 0 | 0 | 0 | 0 | 0
| 0 | 0 | 0 | 0 | 0 | 0
| 0 | 0 | 0 | 0 | 0 | 0
| 0 | 0 | 0 | 0 | 0 | 0
| 0 | 0 | 0 | 0 | 0 | 0
| 0 | 0 | 0 | 0 | 0 | 0
| 0 | 0 | 0 | 0 | 0 | 0
| 0 | 0 | 0 | 0 | 0 | 0
| 0 | 0 | 0 | 0 | 0 | 0
| 0 | 0 | 0 | 0 | 0 | 0
| 0 | 0 | 0 | 0 | 0 | 0
| 0 | 0 | 0 | 0 | 0 | 0
| 0 | 0 | 0 | 0 | 0 | 0
| 0 | 0 | 0 | 0 | 0 | 0
| 0 | 0 | 0 | 0 | 0 | 0
| 0 | 0 | 0 | 0 | 0 | 0
| 0 | 0 | 0 | 0 | 0 | 0
| 0 | 0 | 0 | 0 | 0 | 0
| 0 | 0 | 0 | 0 | 0 | 0
| 0 | 0 | 0 | 0 | 0 | 0
| 0 | 0 | 0 | 0 | 0 | 0
|  |  | 0 | 0
|  |  | 0 | 0
|  |  | 0 | 0
|  |  | 0 | 0
|  |  | 0 | 0
|  |  | 0 | 0
|  |  | 0 | 0
|  |  | 0 | 0
|  |  | 0 | 0
|  |  | 0 | 0
|  |  | 0 | 0
|  |  | 0 | 0
|  |  | 0 | 0
|  |  | 0 | 0
|  |  | 0 | 0
|  |  | 0 | 0
|  |  | 0 | 0
|  |  | 0 | 0
|  |  | 0 | 0
|  |  | 0 | 0
|  |  | 0 | 0
|  |  | 0 | 0
|  |  | 0 | 0
|  |  | 0 | 0
|  |  | 0 | 0
|  |  | 0 | 0
|  |  | 0 | 0
|  |  | 0 | 0
|  |  | 0 | 0
|  |  | 0 | 0
|  |  | 0 | 0
|  |  | 0 | 0
|  |  | 0 | 0
|  |  | 0 | 0
|  |  | 0 | 0
|  |  | 0 | 0
|  |  | 0 | 0
|  |  | 0 | 0
|  |  | 0 | 0
|  |  | 0 | 0
|  |  | 0 | 0
|  |  | 0 | 0
|  |  | 0 | 0
|  |  | 0 | 0
|  |  | 0 | 0
|  |  | 0 | 0
|  |  | 0 | 0
|  |  | 0 | 0

## Calculs (hidden)
[9 empty] | Déperditions |  |  | Apports solaires |  |  |  | Primes
Catégorie | Dénomination | Surface (m²) | Isolation actuelle | Si U connu de la paroi | Rénovation prévue ? | Isolant biosourcé ou châssis bois | Uactuel (W/m²K) | Urénové (W/m²K) | aj | aj . Uj .Aj actuel [W/K] | aj . Uj .Aj réno [W/K] | Facteur solaire actuel | Facteur Solaire rénové | Apports solaires actuels (kWh/hiver) | Apports solaires réno (kWh/hiver) | U exigence base | U exigence renforcée | Prime base non bio | Prime base bio | Prime renf non bio | Prime renf bio
0 | 0 | 0 | 0 | 0 | 0 | 0 | 0 | 0 | 0 | 0 | 0 | 0 | 0 | 0 | 0 | 0 | 0 | 0 | 0 | 0 | 0
0 | 0 | 0 | 0 | 0 | 0 | 0 | 0 | 0 | 0 | 0 | 0 | 0 | 0 | 0 | 0 | 0 | 0 | 0 | 0 | 0 | 0
0 | 0 | 0 | 0 | 0 | 0 | 0 | 0 | 0 | 0 | 0 | 0 | 0 | 0 | 0 | 0 | 0 | 0 | 0 | 0 | 0 | 0
0 | 0 | 0 | 0 | 0 | 0 | 0 | 0 | 0 | 0 | 0 | 0 | 0 | 0 | 0 | 0 | 0 | 0 | 0 | 0 | 0 | 0
0 | 0 | 0 | 0 | 0 | 0 | 0 | 0 | 0 | 0 | 0 | 0 | 0 | 0 | 0 | 0 | 0 | 0 | 0 | 0 | 0 | 0
0 | 0 | 0 | 0 | 0 | 0 | 0 | 0 | 0 | 0 | 0 | 0 | 0 | 0 | 0 | 0 | 0 | 0 | 0 | 0 | 0 | 0
0 | 0 | 0 | 0 | 0 | 0 | 0 | 0 | 0 | 0 | 0 | 0 | 0 | 0 | 0 | 0 | 0 | 0 | 0 | 0 | 0 | 0
0 | 0 | 0 | 0 | 0 | 0 | 0 | 0 | 0 | 0 | 0 | 0 | 0 | 0 | 0 | 0 | 0 | 0 | 0 | 0 | 0 | 0
0 | 0 | 0 | 0 | 0 | 0 | 0 | 0 | 0 | 0 | 0 | 0 | 0 | 0 | 0 | 0 | 0 | 0 | 0 | 0 | 0 | 0
0 | 0 | 0 | 0 | 0 | 0 | 0 | 0 | 0 | 0 | 0 | 0 | 0 | 0 | 0 | 0 | 0 | 0 | 0 | 0 | 0 | 0
0 | 0 | 0 | 0 | 0 | 0 | 0 | 0 | 0 | 0 | 0 | 0 | 0 | 0 | 0 | 0 | 0 | 0 | 0 | 0 | 0 | 0
0 | 0 | 0 | 0 | 0 | 0 | 0 | 0 | 0 | 0 | 0 | 0 | 0 | 0 | 0 | 0 | 0 | 0 | 0 | 0 | 0 | 0
0 | 0 | 0 | 0 | 0 | 0 | 0 | 0 | 0 | 0 | 0 | 0 | 0 | 0 | 0 | 0 | 0 | 0 | 0 | 0 | 0 | 0
0 | 0 | 0 | 0 | 0 | 0 | 0 | 0 | 0 | 0 | 0 | 0 | 0 | 0 | 0 | 0 | 0 | 0 | 0 | 0 | 0 | 0
0 | 0 | 0 | 0 | 0 | 0 | 0 | 0 | 0 | 0 | 0 | 0 | 0 | 0 | 0 | 0 | 0 | 0 | 0 | 0 | 0 | 0
0 | 0 | 0 | 0 | 0 | 0 | 0 | 0 | 0 | 0 | 0 | 0 | 0 | 0 | 0 | 0 | 0 | 0 | 0 | 0 | 0 | 0
0 | 0 | 0 | 0 | 0 | 0 | 0 | 0 | 0 | 0 | 0 | 0 | 0 | 0 | 0 | 0 | 0 | 0 | 0 | 0 | 0 | 0
0 | 0 | 0 | 0 | 0 | 0 | 0 | 0 | 0 | 0 | 0 | 0 | 0 | 0 | 0 | 0 | 0 | 0 | 0 | 0 | 0 | 0
0 | 0 | 0 | 0 | 0 | 0 | 0 | 0 | 0 | 0 | 0 | 0 | 0 | 0 | 0 | 0 | 0 | 0 | 0 | 0 | 0 | 0
0 | 0 | 0 | 0 | 0 | 0 | 0 | 0 | 0 | 0 | 0 | 0 | 0 | 0 | 0 | 0 | 0 | 0 | 0 | 0 | 0 | 0
0 | 0 | 0 | 0 | 0 | 0 | 0 | 0 | 0 | 0 | 0 | 0 | 0 | 0 | 0 | 0 | 0 | 0 | 0 | 0 | 0 | 0
0 | 0 | 0 | 0 | 0 | 0 | 0 | 0 | 0 | 0 | 0 | 0 | 0 | 0 | 0 | 0 | 0 | 0 | 0 | 0 | 0 | 0
0 | 0 | 0 | 0 | 0 | 0 | 0 | 0 | 0 | 0 | 0 | 0 | 0 | 0 | 0 | 0 | 0 | 0 | 0 | 0 | 0 | 0
0 | 0 | 0 | 0 | 0 | 0 | 0 | 0 | 0 | 0 | 0 | 0 | 0 | 0 | 0 | 0 | 0 | 0 | 0 | 0 | 0 | 0
0 | 0 | 0 | 0 | 0 | 0 | 0 | 0 | 0 | 0 | 0 | 0 | 0 | 0 | 0 | 0 | 0 | 0 | 0 | 0 | 0 | 0
0 | 0 | 0 | 0 | 0 | 0 | 0 | 0 | 0 | 0 | 0 | 0 | 0 | 0 | 0 | 0 | 0 | 0 | 0 | 0 | 0 | 0
0 | 0 | 0 | 0 | 0 | 0 | 0 | 0 | 0 | 0 | 0 | 0 | 0 | 0 | 0 | 0 | 0 | 0 | 0 | 0 | 0 | 0
0 | 0 | 0 | 0 | 0 | 0 | 0 | 0 | 0 | 0 | 0 | 0 | 0 | 0 | 0 | 0 | 0 | 0 | 0 | 0 | 0 | 0
0 | 0 | 0 | 0 | 0 | 0 | 0 | 0 | 0 | 0 | 0 | 0 | 0 | 0 | 0 | 0 | 0 | 0 | 0 | 0 | 0 | 0
0 | 0 | 0 | 0 | 0 | 0 | 0 | 0 | 0 | 0 | 0 | 0 | 0 | 0 | 0 | 0 | 0 | 0 | 0 | 0 | 0 | 0
0 | 0 | 0 | 0 | 0 | 0 | 0 | 0 | 0 | 0 | 0 | 0 | 0 | 0 | 0 | 0 | 0 | 0 | 0 | 0 | 0 | 0
0 | 0 | 0 | 0 | 0 | 0 | 0 | 0 | 0 | 0 | 0 | 0 | 0 | 0 | 0 | 0 | 0 | 0 | 0 | 0 | 0 | 0
0 | 0 | 0 | 0 | 0 | 0 | 0 | 0 | 0 | 0 | 0 | 0 | 0 | 0 | 0 | 0 | 0 | 0 | 0 | 0 | 0 | 0
0 | 0 | 0 | 0 | 0 | 0 | 0 | 0 | 0 | 0 | 0 | 0 | 0 | 0 | 0 | 0 | 0 | 0 | 0 | 0 | 0 | 0
0 | 0 | 0 | 0 | 0 | 0 | 0 | 0 | 0 | 0 | 0 | 0 | 0 | 0 | 0 | 0 | 0 | 0 | 0 | 0 | 0 | 0
0 | 0 | 0 | 0 | 0 | 0 | 0 | 0 | 0 | 0 | 0 | 0 | 0 | 0 | 0 | 0 | 0 | 0 | 0 | 0 | 0 | 0
0 | 0 | 0 | 0 | 0 | 0 | 0 | 0 | 0 | 0 | 0 | 0 | 0 | 0 | 0 | 0 | 0 | 0 | 0 | 0 | 0 | 0
0 | 0 | 0 | 0 | 0 | 0 | 0 | 0 | 0 | 0 | 0 | 0 | 0 | 0 | 0 | 0 | 0 | 0 | 0 | 0 | 0 | 0
0 | 0 | 0 | 0 | 0 | 0 | 0 | 0 | 0 | 0 | 0 | 0 | 0 | 0 | 0 | 0 | 0 | 0 | 0 | 0 | 0 | 0
0 | 0 | 0 | 0 | 0 | 0 | 0 | 0 | 0 | 0 | 0 | 0 | 0 | 0 | 0 | 0 | 0 | 0 | 0 | 0 | 0 | 0
0 | 0 | 0 | 0 | 0 | 0 | 0 | 0 | 0 | 0 | 0 | 0 | 0 | 0 | 0 | 0 | 0 | 0 | 0 | 0 | 0 | 0
0 | 0 | 0 | 0 | 0 | 0 | 0 | 0 | 0 | 0 | 0 | 0 | 0 | 0 | 0 | 0 | 0 | 0 | 0 | 0 | 0 | 0
0 | 0 | 0 | 0 | 0 | 0 | 0 | 0 | 0 | 0 | 0 | 0 | 0 | 0 | 0 | 0 | 0 | 0 | 0 | 0 | 0 | 0
0 | 0 | 0 | 0 | 0 | 0 | 0 | 0 | 0 | 0 | 0 | 0 | 0 | 0 | 0 | 0 | 0 | 0 | 0 | 0 | 0 | 0
0 | 0 | 0 | 0 | 0 | 0 | 0 | 0 | 0 | 0 | 0 | 0 | 0 | 0 | 0 | 0 | 0 | 0 | 0 | 0 | 0 | 0
0 | 0 | 0 | 0 | 0 | 0 | 0 | 0 | 0 | 0 | 0 | 0 | 0 | 0 | 0 | 0 | 0 | 0 | 0 | 0 | 0 | 0
0 | 0 | 0 | 0 | 0 | 0 | 0 | 0 | 0 | 0 | 0 | 0 | 0 | 0 | 0 | 0 | 0 | 0 | 0 | 0 | 0 | 0
0 | 0 | 0 | 0 | 0 | 0 | 0 | 0 | 0 | 0 | 0 | 0 | 0 | 0 | 0 | 0 | 0 | 0 | 0 | 0 | 0 | 0
0 | 0 | 0 | 0 | 0 | 0 | 0 | 0 | 0 | 0 | 0 | 0 | 0 | 0 | 0 | 0 | 0 | 0 | 0 | 0 | 0 | 0
0 | 0 | 0 | 0 | 0 | 0 | 0 | 0 | 0 | 0 | 0 | 0 | 0 | 0 | 0 | 0 | 0 | 0 | 0 | 0 | 0 | 0
0 | 0 | 0 | 0 | 0 | 0 | 0 | 0 | 0 | 0 | 0 | 0 | 0 | 0 | 0 | 0 | 0 | 0 | 0 | 0 | 0 | 0
0 | 0 | 0 | 0 | 0 | 0 | 0 | 0 | 0 | 0 | 0 | 0 | 0 | 0 | 0 | 0 | 0 | 0 | 0 | 0 | 0 | 0
0 | 0 | 0 | 0 | 0 | 0 | 0 | 0 | 0 | 0 | 0 | 0 | 0 | 0 | 0 | 0 | 0 | 0 | 0 | 0 | 0 | 0
0 | 0 | 0 | 0 | 0 | 0 | 0 | 0 | 0 | 0 | 0 | 0 | 0 | 0 | 0 | 0 | 0 | 0 | 0 | 0 | 0 | 0
0 | 0 | 0 | 0 | 0 | 0 | 0 | 0 | 0 | 0 | 0 | 0 | 0 | 0 | 0 | 0 | 0 | 0 | 0 | 0 | 0 | 0
0 | 0 | 0 | 0 | 0 | 0 | 0 | 0 | 0 | 0 | 0 | 0 | 0 | 0 | 0 | 0 | 0 | 0 | 0 | 0 | 0 | 0
0 | 0 | 0 | 0 | 0 | 0 | 0 | 0 | 0 | 0 | 0 | 0 | 0 | 0 | 0 | 0 | 0 | 0 | 0 | 0 | 0 | 0
0 | 0 | 0 | 0 | 0 | 0 | 0 | 0 | 0 | 0 | 0 | 0 | 0 | 0 | 0 | 0 | 0 | 0 | 0 | 0 | 0 | 0
0 | 0 | 0 | 0 | 0 | 0 | 0 | 0 | 0 | 0 | 0 | 0 | 0 | 0 | 0 | 0 | 0 | 0 | 0 | 0 | 0 | 0
0 | 0 | 0 | 0 | 0 | 0 | 0 | 0 | 0 | 0 | 0 | 0 | 0 | 0 | 0 | 0 | 0 | 0 | 0 | 0 | 0 | 0
0 | 0 | 0 | 0 | 0 | 0 | 0 | 0 | 0 | 0 | 0 | 0 | 0 | 0 | 0 | 0 | 0 | 0 | 0 | 0 | 0 | 0
0 | 0 | 0 | 0 | 0 | 0 | 0 | 0 | 0 | 0 | 0 | 0 | 0 | 0 | 0 | 0 | 0 | 0 | 0 | 0 | 0 | 0
0 | 0 | 0 | 0 | 0 | 0 | 0 | 0 | 0 | 0 | 0 | 0 | 0 | 0 | 0 | 0 | 0 | 0 | 0 | 0 | 0 | 0
0 | 0 | 0 | 0 | 0 | 0 | 0 | 0 | 0 | 0 | 0 | 0 | 0 | 0 | 0 | 0 | 0 | 0 | 0 | 0 | 0 | 0
0 | 0 | 0 | 0 | 0 | 0 | 0 | 0 | 0 | 0 | 0 | 0 | 0 | 0 | 0 | 0 | 0 | 0 | 0 | 0 | 0 | 0
0 | 0 | 0 | 0 | 0 | 0 | 0 | 0 | 0 | 0 | 0 | 0 | 0 | 0 | 0 | 0 | 0 | 0 | 0 | 0 | 0 | 0
0 | 0 | 0 | 0 | 0 | 0 | 0 | 0 | 0 | 0 | 0 | 0 | 0 | 0 | 0 | 0 | 0 | 0 | 0 | 0 | 0 | 0
0 | 0 | 0 | 0 | 0 | 0 | 0 | 0 | 0 | 0 | 0 | 0 | 0 | 0 | 0 | 0 | 0 | 0 | 0 | 0 | 0 | 0
0 | 0 | 0 | 0 | 0 | 0 | 0 | 0 | 0 | 0 | 0 | 0 | 0 | 0 | 0 | 0 | 0 | 0 | 0 | 0 | 0 | 0
0 | 0 | 0 | 0 | 0 | 0 | 0 | 0 | 0 | 0 | 0 | 0 | 0 | 0 | 0 | 0 | 0 | 0 | 0 | 0 | 0 | 0
0 | 0 | 0 | 0 | 0 | 0 | 0 | 0 | 0 | 0 | 0 | 0 | 0 | 0 | 0 | 0 | 0 | 0 | 0 | 0 | 0 | 0
0 | 0 | 0 | 0 | 0 | 0 | 0 | 0 | 0 | 0 | 0 | 0 | 0 | 0 | 0 | 0 | 0 | 0 | 0 | 0 | 0 | 0
0 | 0 | 0 | 0 | 0 | 0 | 0 | 0 | 0 | 0 | 0 | 0 | 0 | 0 | 0 | 0 | 0 | 0 | 0 | 0 | 0 | 0
0 | 0 | 0 | 0 | 0 | 0 | 0 | 0 | 0 | 0 | 0 | 0 | 0 | 0 | 0 | 0 | 0 | 0 | 0 | 0 | 0 | 0
0 | 0 | 0 | 0 | 0 | 0 | 0 | 0 | 0 | 0 | 0 | 0 | 0 | 0 | 0 | 0 | 0 | 0 | 0 | 0 | 0 | 0
0 | 0 | 0 | 0 | 0 | 0 | 0 | 0 | 0 | 0 | 0 | 0 | 0 | 0 | 0 | 0 | 0 | 0 | 0 | 0 | 0 | 0
0 | 0 | 0 | 0 | 0 | 0 | 0 | 0 | 0 | 0 | 0 | 0 | 0 | 0 | 0 | 0 | 0 | 0 | 0 | 0 | 0 | 0
0 | 0 | 0 | 0 | 0 | 0 | 0 | 0 | 0 | 0 | 0 | 0 | 0 | 0 | 0 | 0 | 0 | 0 | 0 | 0 | 0 | 0
0 | 0 | 0 | 0 | 0 | 0 | 0 | 0 | 0 | 0 | 0 | 0 | 0 | 0 | 0 | 0 | 0 | 0 | 0 | 0 | 0 | 0
0 | 0 | 0 | 0 | 0 | 0 | 0 | 0 | 0 | 0 | 0 | 0 | 0 | 0 | 0 | 0 | 0 | 0 | 0 | 0 | 0 | 0
0 | 0 | 0 | 0 | 0 | 0 | 0 | 0 | 0 | 0 | 0 | 0 | 0 | 0 | 0 | 0 | 0 | 0 | 0 | 0 | 0 | 0
0 | 0 | 0 | 0 | 0 | 0 | 0 | 0 | 0 | 0 | 0 | 0 | 0 | 0 | 0 | 0 | 0 | 0 | 0 | 0 | 0 | 0
0 | 0 | 0 | 0 | 0 | 0 | 0 | 0 | 0 | 0 | 0 | 0 | 0 | 0 | 0 | 0 | 0 | 0 | 0 | 0 | 0 | 0
0 | 0 | 0 | 0 | 0 | 0 | 0 | 0 | 0 | 0 | 0 | 0 | 0 | 0 | 0 | 0 | 0 | 0 | 0 | 0 | 0 | 0
0 | 0 | 0 | 0 | 0 | 0 | 0 | 0 | 0 | 0 | 0 | 0 | 0 | 0 | 0 | 0 | 0 | 0 | 0 | 0 | 0 | 0
0 | 0 | 0 | 0 | 0 | 0 | 0 | 0 | 0 | 0 | 0 | 0 | 0 | 0 | 0 | 0 | 0 | 0 | 0 | 0 | 0 | 0
0 | 0 | 0 | 0 | 0 | 0 | 0 | 0 | 0 | 0 | 0 | 0 | 0 | 0 | 0 | 0 | 0 | 0 | 0 | 0 | 0 | 0
0 | 0 | 0 | 0 | 0 | 0 | 0 | 0 | 0 | 0 | 0 | 0 | 0 | 0 | 0 | 0 | 0 | 0 | 0 | 0 | 0 | 0
0 | 0 | 0 | 0 | 0 | 0 | 0 | 0 | 0 | 0 | 0 | 0 | 0 | 0 | 0 | 0 | 0 | 0 | 0 | 0 | 0 | 0
0 | 0 | 0 | 0 | 0 | 0 | 0 | 0 | 0 | 0 | 0 | 0 | 0 | 0 | 0 | 0 | 0 | 0 | 0 | 0 | 0 | 0
0 | 0 | 0 | 0 | 0 | 0 | 0 | 0 | 0 | 0 | 0 | 0 | 0 | 0 | 0 | 0 | 0 | 0 | 0 | 0 | 0 | 0
0 | 0 | 0 | 0 | 0 | 0 | 0 | 0 | 0 | 0 | 0 | 0 | 0 | 0 | 0 | 0 | 0 | 0 | 0 | 0 | 0 | 0
0 | 0 | 0 | 0 | 0 | 0 | 0 | 0 | 0 | 0 | 0 | 0 | 0 | 0 | 0 | 0 | 0 | 0 | 0 | 0 | 0 | 0
0 | 0 | 0 | 0 | 0 | 0 | 0 | 0 | 0 | 0 | 0 | 0 | 0 | 0 | 0 | 0 | 0 | 0 | 0 | 0 | 0 | 0
0 | 0 | 0 | 0 | 0 | 0 | 0 | 0 | 0 | 0 | 0 | 0 | 0 | 0 | 0 | 0 | 0 | 0 | 0 | 0 | 0 | 0
0 | 0 | 0 | 0 | 0 | 0 | 0 | 0 | 0 | 0 | 0 | 0 | 0 | 0 | 0 | 0 | 0 | 0 | 0 | 0 | 0 | 0
0 | 0 | 0 | 0 | 0 | 0 | 0 | 0 | 0 | 0 | 0 | 0 | 0 | 0 | 0 | 0 | 0 | 0 | 0 | 0 | 0 | 0
0 | 0 | 0 | 0 | 0 | 0 | 0 | 0 | 0 | 0 | 0 | 0 | 0 | 0 | 0 | 0 | 0 | 0 | 0 | 0 | 0 | 0
0 | 0 | 0 | 0 | 0 | 0 | 0 | 0 | 0 | 0 | 0 | 0 | 0 | 0 | 0 | 0 | 0 | 0 | 0 | 0 | 0 | 0
0 | 0 | 0 | 0 | 0 | 0 | 0 | 0 | 0 | 0 | 0 | 0 | 0 | 0 | 0 | 0 | 0 | 0 | 0 | 0 | 0 | 0
0 | 0 | 0 | 0 | 0 | 0 | 0 | 0 | 0 | 0 | 0 | 0 | 0 | 0 | 0 | 0 | 0 | 0 | 0 | 0 | 0 | 0
0 | 0 | 0 | 0 | 0 | 0 | 0 | 0 | 0 | 0 | 0 | 0 | 0 | 0 | 0 | 0 | 0 | 0 | 0 | 0 | 0 | 0
0 | 0 | 0 | 0 | 0 | 0 | 0 | 0 | 0 | 0 | 0 | 0 | 0 | 0 | 0 | 0 | 0 | 0 | 0 | 0 | 0 | 0
0 | 0 | 0 | 0 | 0 | 0 | 0 | 0 | 0 | 0 | 0 | 0 | 0 | 0 | 0 | 0 | 0 | 0 | 0 | 0 | 0 | 0
0 | 0 | 0 | 0 | 0 | 0 | 0 | 0 | 0 | 0 | 0 | 0 | 0 | 0 | 0 | 0 | 0 | 0 | 0 | 0 | 0 | 0
0 | 0 | 0 | 0 | 0 | 0 | 0 | 0 | 0 | 0 | 0 | 0 | 0 | 0 | 0 | 0 | 0 | 0 | 0 | 0 | 0 | 0
0 | 0 | 0 | 0 | 0 | 0 | 0 | 0 | 0 | 0 | 0 | 0 | 0 | 0 | 0 | 0 | 0 | 0 | 0 | 0 | 0 | 0
0 | 0 | 0 | 0 | 0 | 0 | 0 | 0 | 0 | 0 | 0 | 0 | 0 | 0 | 0 | 0 | 0 | 0 | 0 | 0 | 0 | 0
0 | 0 | 0 | 0 | 0 | 0 | 0 | 0 | 0 | 0 | 0 | 0 | 0 | 0 | 0 | 0 | 0 | 0 | 0 | 0 | 0 | 0
0 | 0 | 0 | 0 | 0 | 0 | 0 | 0 | 0 | 0 | 0 | 0 | 0 | 0 | 0 | 0 | 0 | 0 | 0 | 0 | 0 | 0
0 | 0 | 0 | 0 | 0 | 0 | 0 | 0 | 0 | 0 | 0 | 0 | 0 | 0 | 0 | 0 | 0 | 0 | 0 | 0 | 0 | 0
0 | 0 | 0 | 0 | 0 | 0 | 0 | 0 | 0 | 0 | 0 | 0 | 0 | 0 | 0 | 0 | 0 | 0 | 0 | 0 | 0 | 0
0 | 0 | 0 | 0 | 0 | 0 | 0 | 0 | 0 | 0 | 0 | 0 | 0 | 0 | 0 | 0 | 0 | 0 | 0 | 0 | 0 | 0
0 | 0 | 0 | 0 | 0 | 0 | 0 | 0 | 0 | 0 | 0 | 0 | 0 | 0 | 0 | 0 | 0 | 0 | 0 | 0 | 0 | 0
0 | 0 | 0 | 0 | 0 | 0 | 0 | 0 | 0 | 0 | 0 | 0 | 0 | 0 | 0 | 0 | 0 | 0 | 0 | 0 | 0 | 0
0 | 0 | 0 | 0 | 0 | 0 | 0 | 0 | 0 | 0 | 0 | 0 | 0 | 0 | 0 | 0 | 0 | 0 | 0 | 0 | 0 | 0
0 | 0 | 0 | 0 | 0 | 0 | 0 | 0 | 0 | 0 | 0 | 0 | 0 | 0 | 0 | 0 | 0 | 0 | 0 | 0 | 0 | 0
0 | 0 | 0 | 0 | 0 | 0 | 0 | 0 | 0 | 0 | 0 | 0 | 0 | 0 | 0 | 0 | 0 | 0 | 0 | 0 | 0 | 0
Ventilation
Nom | Système | débit | Prime
0-3000 m³/h | #N/A | 0 | #N/A
3000-5000 m³/h | #N/A | 0 | #N/A
5000-10000 m³/h | #N/A | 0 | #N/A
10000-15000 m³/h | #N/A | 0 | #N/A
15000-20000 m³/h | #N/A | 0 | #N/A
20000-25000 m³/h | #N/A | 0 | #N/A
25000-30000 m³/h | #N/A | 0 | #N/A
0 | #N/A | 0 | #N/A
0 | #N/A | 0 | #N/A
0 | #N/A | 0 | #N/A
0 | #N/A | 0 | #N/A
0 | #N/A | 0 | #N/A
0 | #N/A | 0 | #N/A
0 | #N/A | 0 | #N/A
0 | #N/A | 0 | #N/A
0 | #N/A | 0 | #N/A
0 | #N/A | 0 | #N/A
0 | #N/A | 0 | #N/A
0 | #N/A | 0 | #N/A
0 | #N/A | 0 | #N/A
0 | #N/A | 0 | #N/A
0 | #N/A | 0 | #N/A
0 | #N/A | 0 | #N/A
0 | #N/A | 0 | #N/A
0 | #N/A | 0 | #N/A
0 | #N/A | 0 | #N/A
0 | #N/A | 0 | #N/A
0 | #N/A | 0 | #N/A
0 | #N/A | 0 | #N/A
0 | #N/A | 0 | #N/A
0 | #N/A | 0 | #N/A
0 | #N/A | 0 | #N/A
0 | #N/A | 0 | #N/A
0 | #N/A | 0 | #N/A
0 | #N/A | 0 | #N/A
0 | #N/A | 0 | #N/A
0 | #N/A | 0 | #N/A
0 | #N/A | 0 | #N/A
0 | #N/A | 0 | #N/A
0 | #N/A | 0 | #N/A
0 | #N/A | 0 | #N/A
0 | #N/A | 0 | #N/A
0 | #N/A | 0 | #N/A
0 | #N/A | 0 | #N/A
0 | #N/A | 0 | #N/A
0 | #N/A | 0 | #N/A
0 | #N/A | 0 | #N/A
0 | #N/A | 0 | #N/A
0 | #N/A | 0 | #N/A
0 | #N/A | 0 | #N/A
Note on M1: Pierre DEMESMAECKER: uniquement pour fenêtres.

## Checks (hidden)
CHECK SI TOUTES LES DONNEES SONT REMPLIES
CHECK ENCODAGE
| SITUATION ET OCCUPATION DU BATIMENT | 9
| Vérification encodage | 0
|  | Situation actuelle | Situation Rénovée
| Commune | 0 |  | Sélectionnez : Commune
| Affectation principale | 0 |  | Sélectionnez : Affectation Principale
| Nombre maximum de personnes présentes | 0 |  | Encodez : Nombre maximum de personnes présentes
| Nombre moyen de personnes dans le bâtiment | 0 |  | Encodez : Nombre moyen de personnes dans le bâtiment
| Horaires d'occupation | 0 |  | Sélectionnez : Horaires d'occupation
| Température moyenne en occupation | 0 |  | Encodez : Température moyenne: en occupation
| Diminution ou coupure du chauffage en inoccupation ? | 0 |  | Sélectionnez : Diminution ou coupure du chauffage en inoccupation ?
| Surface de plancher chauffé | 0 |  | Encodez : Surface de plancher chauffé
| Volume du bâtiment | 0 |  | Encodez : Volume du bâtiment
| Le bâtiment est-il classé ? | 0 |  | Précisez si le bâtiment est classé ou pas
| INSTALLATION DE CHAUFFAGE | 7 | 7
| Vérification encodage | 0
| Amélioration de l'installation de chauffage | 0 |  | Précisez s'il y aura ou non une amélioration de l'installation de chauffage
|  | Situation actuelle | Situation rénovée
| Type d'installation | 0 | 0 | Sélectionnez : Type d'installation
| Vecteur énergétique | 0 | 0 | Encodez : Vecteur énergétique
| Date de fabrication de la chaudière | 0 | 0 | Encodez : Date de fabrication de la chaudière
| Rendement de combustion connu ? | 0 | 0 | Sélectionnez : Rendement de combustion connu ?
|  | 0 | 0
| Isolation des tuyaux | 0 | 0 | Encodez : Isolation des tuyaux
| Présence de vannes thermostatiques | 0 | 0 | Encodez : Vannes thermostatiques
| Régulation présente | 0 | 0 | Encodez : Régulation
| Positionnement des radiateurs | 0 | 0 | Encodez : Positionnement des radiateurs
VENTILATION
| Vérification encodage | 1
CARACTÉRISATION DES DÉPERDITIONS THERMIQUES PAR LES PAROIS
| Vérification encodage | 1
0
| SOMME | 0 | 0 | 0 | 0 | 0 | 0 | 0 | 0
| ENVELOPPE | si U est connu si est encodé | si surface encodée | si Etat actuel encodé | Si cat encodée | si rénov encodée | si u visé encodé | si isolant biosourcé encodé | si U<Umax | compatibilité paroi avec cat | compatibité travaux avec cat
1 | 0 | 0 | 0 | 0 | 0 | 0 | 0 | 0 | 0
2 | 0 | 0 | 0 | 0 | 0 | 0 | 0 | 0 | 0
3 | 0 | 0 | 0 | 0 | 0 | 0 | 0 | 0 | 0
4 | 0 | 0 | 0 | 0 | 0 | 0 | 0 | 0 | 0
5 | 0 | 0 | 0 | 0 | 0 | 0 | 0 | 0 | 0
6 | 0 | 0 | 0 | 0 | 0 | 0 | 0 | 0 | 0
7 | 0 | 0 | 0 | 0 | 0 | 0 | 0 | 0 | 0
8 | 0 | 0 | 0 | 0 | 0 | 0 | 0 | 0 | 0
9 | 0 | 0 | 0 | 0 | 0 | 0 | 0 | 0 | 0
10 | 0 | 0 | 0 | 0 | 0 | 0 | 0 | 0 | 0
11 | 0 | 0 | 0 | 0 | 0 | 0 | 0 | 0 | 0
12 | 0 | 0 | 0 | 0 | 0 | 0 | 0 | 0 | 0
13 | 0 | 0 | 0 | 0 | 0 | 0 | 0 | 0 | 0
14 | 0 | 0 | 0 | 0 | 0 | 0 | 0 | 0 | 0
15 | 0 | 0 | 0 | 0 | 0 | 0 | 0 | 0 | 0
16 | 0 | 0 | 0 | 0 | 0 | 0 | 0 | 0 | 0
17 | 0 | 0 | 0 | 0 | 0 | 0 | 0 | 0 | 0
18 | 0 | 0 | 0 | 0 | 0 | 0 | 0 | 0 | 0
19 | 0 | 0 | 0 | 0 | 0 | 0 | 0 | 0 | 0
20 | 0 | 0 | 0 | 0 | 0 | 0 | 0 | 0 | 0
21 | 0 | 0 | 0 | 0 | 0 | 0 | 0 | 0 | 0
22 | 0 | 0 | 0 | 0 | 0 | 0 | 0 | 0 | 0
23 | 0 | 0 | 0 | 0 | 0 | 0 | 0 | 0 | 0
24 | 0 | 0 | 0 | 0 | 0 | 0 | 0 | 0 | 0
25 | 0 | 0 | 0 | 0 | 0 | 0 | 0 | 0 | 0
26 | 0 | 0 | 0 | 0 | 0 | 0 | 0 | 0 | 0
27 | 0 | 0 | 0 | 0 | 0 | 0 | 0 | 0 | 0
28 | 0 | 0 | 0 | 0 | 0 | 0 | 0 | 0 | 0
29 | 0 | 0 | 0 | 0 | 0 | 0 | 0 | 0 | 0
30 | 0 | 0 | 0 | 0 | 0 | 0 | 0 | 0 | 0
31 | 0 | 0 | 0 | 0 | 0 | 0 | 0 | 0 | 0
32 | 0 | 0 | 0 | 0 | 0 | 0 | 0 | 0 | 0
33 | 0 | 0 | 0 | 0 | 0 | 0 | 0 | 0 | 0
34 | 0 | 0 | 0 | 0 | 0 | 0 | 0 | 0 | 0
35 | 0 | 0 | 0 | 0 | 0 | 0 | 0 | 0 | 0
36 | 0 | 0 | 0 | 0 | 0 | 0 | 0 | 0 | 0
37 | 0 | 0 | 0 | 0 | 0 | 0 | 0 | 0 | 0
38 | 0 | 0 | 0 | 0 | 0 | 0 | 0 | 0 | 0
39 | 0 | 0 | 0 | 0 | 0 | 0 | 0 | 0 | 0
40 | 0 | 0 | 0 | 0 | 0 | 0 | 0 | 0 | 0
41 | 0 | 0 | 0 | 0 | 0 | 0 | 0 | 0 | 0
42 | 0 | 0 | 0 | 0 | 0 | 0 | 0 | 0 | 0
43 | 0 | 0 | 0 | 0 | 0 | 0 | 0 | 0 | 0
44 | 0 | 0 | 0 | 0 | 0 | 0 | 0 | 0 | 0
45 | 0 | 0 | 0 | 0 | 0 | 0 | 0 | 0 | 0
46 | 0 | 0 | 0 | 0 | 0 | 0 | 0 | 0 | 0
47 | 0 | 0 | 0 | 0 | 0 | 0 | 0 | 0 | 0
48 | 0 | 0 | 0 | 0 | 0 | 0 | 0 | 0 | 0
49 | 0 | 0 | 0 | 0 | 0 | 0 | 0 | 0 | 0
50 | 0 | 0 | 0 | 0 | 0 | 0 | 0 | 0 | 0
51 | 0 | 0 | 0 | 0 | 0 | 0 | 0 | 0 | 0
52 | 0 | 0 | 0 | 0 | 0 | 0 | 0 | 0 | 0
53 | 0 | 0 | 0 | 0 | 0 | 0 | 0 | 0 | 0
54 | 0 | 0 | 0 | 0 | 0 | 0 | 0 | 0 | 0
55 | 0 | 0 | 0 | 0 | 0 | 0 | 0 | 0 | 0
56 | 0 | 0 | 0 | 0 | 0 | 0 | 0 | 0 | 0
57 | 0 | 0 | 0 | 0 | 0 | 0 | 0 | 0 | 0
58 | 0 | 0 | 0 | 0 | 0 | 0 | 0 | 0 | 0
59 | 0 | 0 | 0 | 0 | 0 | 0 | 0 | 0 | 0
60 | 0 | 0 | 0 | 0 | 0 | 0 | 0 | 0 | 0
61 | 0 | 0 | 0 | 0 | 0 | 0 | 0 | 0 | 0
62 | 0 | 0 | 0 | 0 | 0 | 0 | 0 | 0 | 0
63 | 0 | 0 | 0 | 0 | 0 | 0 | 0 | 0 | 0
64 | 0 | 0 | 0 | 0 | 0 | 0 | 0 | 0 | 0
65 | 0 | 0 | 0 | 0 | 0 | 0 | 0 | 0 | 0
66 | 0 | 0 | 0 | 0 | 0 | 0 | 0 | 0 | 0
67 | 0 | 0 | 0 | 0 | 0 | 0 | 0 | 0 | 0
68 | 0 | 0 | 0 | 0 | 0 | 0 | 0 | 0 | 0
69 | 0 | 0 | 0 | 0 | 0 | 0 | 0 | 0 | 0
70 | 0 | 0 | 0 | 0 | 0 | 0 | 0 | 0 | 0
71 | 0 | 0 | 0 | 0 | 0 | 0 | 0 | 0 | 0
72 | 0 | 0 | 0 | 0 | 0 | 0 | 0 | 0 | 0
73 | 0 | 0 | 0 | 0 | 0 | 0 | 0 | 0 | 0
74 | 0 | 0 | 0 | 0 | 0 | 0 | 0 | 0 | 0
75 | 0 | 0 | 0 | 0 | 0 | 0 | 0 | 0 | 0
76 | 0 | 0 | 0 | 0 | 0 | 0 | 0 | 0 | 0
77 | 0 | 0 | 0 | 0 | 0 | 0 | 0 | 0 | 0
78 | 0 | 0 | 0 | 0 | 0 | 0 | 0 | 0 | 0
79 | 0 | 0 | 0 | 0 | 0 | 0 | 0 | 0 | 0
80 | 0 | 0 | 0 | 0 | 0 | 0 | 0 | 0 | 0
81 | 0 | 0 | 0 | 0 | 0 | 0 | 0 | 0 | 0
82 | 0 | 0 | 0 | 0 | 0 | 0 | 0 | 0 | 0
83 | 0 | 0 | 0 | 0 | 0 | 0 | 0 | 0 | 0
84 | 0 | 0 | 0 | 0 | 0 | 0 | 0 | 0 | 0
85 | 0 | 0 | 0 | 0 | 0 | 0 | 0 | 0 | 0
86 | 0 | 0 | 0 | 0 | 0 | 0 | 0 | 0 | 0
87 | 0 | 0 | 0 | 0 | 0 | 0 | 0 | 0 | 0
88 | 0 | 0 | 0 | 0 | 0 | 0 | 0 | 0 | 0
89 | 0 | 0 | 0 | 0 | 0 | 0 | 0 | 0 | 0
90 | 0 | 0 | 0 | 0 | 0 | 0 | 0 | 0 | 0
91 | 0 | 0 | 0 | 0 | 0 | 0 | 0 | 0 | 0
92 | 0 | 0 | 0 | 0 | 0 | 0 | 0 | 0 | 0
93 | 0 | 0 | 0 | 0 | 0 | 0 | 0 | 0 | 0
94 | 0 | 0 | 0 | 0 | 0 | 0 | 0 | 0 | 0
95 | 0 | 0 | 0 | 0 | 0 | 0 | 0 | 0 | 0
96 | 0 | 0 | 0 | 0 | 0 | 0 | 0 | 0 | 0
97 | 0 | 0 | 0 | 0 | 0 | 0 | 0 | 0 | 0
98 | 0 | 0 | 0 | 0 | 0 | 0 | 0 | 0 | 0
99 | 0 | 0 | 0 | 0 | 0 | 0 | 0 | 0 | 0
100 | 0 | 0 | 0 | 0 | 0 | 0 | 0 | 0 | 0
101 | 0 | 0 | 0 | 0 | 0 | 0 | 0 | 0 | 0
102 | 0 | 0 | 0 | 0 | 0 | 0 | 0 | 0 | 0
103 | 0 | 0 | 0 | 0 | 0 | 0 | 0 | 0 | 0
104 | 0 | 0 | 0 | 0 | 0 | 0 | 0 | 0 | 0
105 | 0 | 0 | 0 | 0 | 0 | 0 | 0 | 0 | 0
106 | 0 | 0 | 0 | 0 | 0 | 0 | 0 | 0 | 0
107 | 0 | 0 | 0 | 0 | 0 | 0 | 0 | 0 | 0
108 | 0 | 0 | 0 | 0 | 0 | 0 | 0 | 0 | 0
109 | 0 | 0 | 0 | 0 | 0 | 0 | 0 | 0 | 0
110 | 0 | 0 | 0 | 0 | 0 | 0 | 0 | 0 | 0
111 | 0 | 0 | 0 | 0 | 0 | 0 | 0 | 0 | 0
112 | 0 | 0 | 0 | 0 | 0 | 0 | 0 | 0 | 0
113 | 0 | 0 | 0 | 0 | 0 | 0 | 0 | 0 | 0
114 | 0 | 0 | 0 | 0 | 0 | 0 | 0 | 0 | 0
115 | 0 | 0 | 0 | 0 | 0 | 0 | 0 | 0 | 0
116 | 0 | 0 | 0 | 0 | 0 | 0 | 0 | 0 | 0
117 | 0 | 0 | 0 | 0 | 0 | 0 | 0 | 0 | 0
118 | 0 | 0 | 0 | 0 | 0 | 0 | 0 | 0 | 0

## DonnéesAutres (hidden)
AFFECTATION | T occup | Réduc t° nuit si pas d'occupation (K) | Apports internes par personne (W/pers) | Apports internes par équipement (W/m²)
Home/hôpital | 24 | 0 | 100 | 4
Bureaux | 21 | 3 | 100 | 3
Résidentiel | 20 | 2 | 100 | 2
Ecole | 20 | 6 | 100 | 1
Hall sportif | 17 | 4 | 300 | 1
Atelier | 17 | 4 | 100 | 1
Salle de spectacle | 20 | 6 | 100 | 1
OCCUPATION | h/semaine | j/semaine | h/j
Lundi-vendredi 8-18h | 50
Lundi-vendredi 24h/24 | 120
Lundi-dimanche 8h-18h | 70
Permanent (7J/7 24h/24) | 168
Autre (… h/semaine)
Bâtiment classé
Oui
Non
CHAUFFAGE NUIT
Oui
Non
Amélioration de l'installation de chauffage
Oui
Non
RENDEMENT SAISONNIER DE PRODUCTION | Avant 1985 | Après 1985
Chaudière gaz atmosphérique Non condensation | 0.8 | 0.86
Chaudière gaz autres Non condensation | 0.82 | 0.87
Chaudière mazout Non condensation | 0.83 | 0.88
Chaudière bois/biomasse | 0.83 | 0.88
Chaudière à condensation (t° eau de retour > 55°C) | 0.95 | 0.95
Chaudière à condensation (t° eau de retour entre 45 et 55°C) | 0.99 | 0.99
Chaudière à condensation (t° eau de retour < 45°C) | 1.02 | 1.02
PAC air-air | 2.5 | 2.5
PAC air-eau | 2.75 | 2.75
PAC sol-eau | 3.6 | 3.6
PAC eau-eau | 4 | 4
Chauffage électrique | 0.96 | 0.96
PERTES VERS L'AMBIANCE
Avant 1985 | 0.005
Après 1985 | 0.004
PERTES PAR BALAYAGE | Avant 1985 | Après 1985
Chaudière atmosphérique gaz | 0.015 | 0.0095
Autres | 0.0125 | 0.0025
ISOLATION TUYAUX
Distribution dans le Volume chauffé | 1
Isolation récente (après 1990) | 0.98
Isolation ancienne (avant 1990) | 0.95
Pas d'isolation | 0.9
REGULATION | vannes TS | sans vannes TS
Absente | 0.96 | 0.94
Régulation de base | 0.98 | 0.96
Régulation performante | 1 | 0.98
EMISSION
Souvent devant les vitrages | 0.9
Souvent devant des murs non isolés | 0.95
Devant des murs isolés ou des murs intérieurs | 0.98
ai
extérieur | 1
EANC | 0.9
cave | 0.66667
sol | 0.33333
Catégories de parois | ai | Colonne1 | cat
Toiture plate | 1 | Toit_plat | top
Toiture inclinée | 1 | Toit_incliné | toi
Plancher de grenier non chauffé | 0.9 | Plancher_grenier | toc
Mur extérieur | 1 | Murs | mur
Mur contre un espace non chauffé | 0.9 | Murs | mur
Mur contre le sol | 0.33333 | Murs | mur
Sol sur terre-plein | 0.33333 | Sol_et_cave | sol
Sol sur cave | 0.66667 | Sol_et_cave | sol
Sol sur vide ventilé ou espace non chauffé | 0.9 | Sol_et_cave | sol
Sol sur espace extérieur | 1 | Sol_et_cave | sol
Fenêtre, porte ou paroi translucide | 1 | Fenêtres_portes | fen
Ventilation
Ventilation Naturelle
Système C : grilles dans les façades et extraction mécanique
Système D : pulsion et extraction mécanique avec récupération de chaleur
Identique à l'existant
Système C : grilles dans les façades et extraction mécanique
Système D : pulsion et extraction mécanique avec récupération de chaleur
débit
0-3000 m³/h
3000-5000 m³/h
5000-10000 m³/h
10000-15000 m³/h
15000-20000 m³/h
20000-25000 m³/h
25000-30000 m³/h
Consommation
CO2 (kg/kWh)
mazout |  | Mazout | 0.2628
gaz naturel |  | Gaz naturel | 0.2016
électricité |  | Biomasse | 0
butane |  | Electricité | 0.7128
propane |  | Electicité verte | 0
pellets
bois
charbon
autre
l
m³
kWh
kg
Note on A99: Sol de bow-window ou sur un passage de voiture par exemple

## Parois types (hidden)
Fenêtres_portes
Murs
Toit_plat
Toit_incliné
Plancher_grenier
Sol_et_cave
| Type de paroi | U (W/m²K) | Facteur solaire ou g
|  |  |  | fen | Toiture plate | Toiture inclinée | Plancher de grenier non chauffé | Mur extérieur | Mur contre un espace non chauffé | Mur contre le sol | Sol sur terre-plein | Sol sur cave | Sol sur vide ventilé ou espace non chauffé | Sol sur espace extérieur | Fenêtre, porte ou paroi translucide
| Châssis métallique avec simple vitrage | 6 | 0.87 | fen
| Châssis bois avec simple vitrage | 5 | 0.87 | fen
| Fenêtre avec double vitrage traditionnel (ou d'avant 2010) | 3 | 0.77 | fen
| Fenêtre avec double vitrage super isolant (ou d'après 2010) | 1.5 | 0.64 | fen
| Fenêtre avec triple vitrage | 0.8 | 0.5 | fen
| Porte en bois | 2.5 |  | fen
| Porte en aluminium isolé | 2.5 |  | fen
| Mur-rideaux | 3 | 0.77 | fen
| U connu (porte et fenêtres) |  | 0.6 | fen
| Mur plein de 29 cm | 2.2 |  | mur
| Mur plein de 39 cm | 1.8 |  | mur
| Mur creux non isolé | 1.7 |  | mur
| Mur creux isolé existant | 0.45 |  | mur
| Mur plein bardé non isolé | 1.8 |  | mur
| Mur plein bardé isolé existant | 0.5 |  | mur
| Mur de pierre non isolé de 30 cm | 3.9 |  | mur
| Mur de pierre non isolé de 40 cm | 3.5 |  | mur
| Mur de pierre non isolé de 50 cm | 3.2 |  | mur
| Mur de pierre non isolé de 60 cm | 2.9 |  | mur
| Mur de béton cellulaire de 25 cm (collé) | 0.7 |  | mur
| Mur de béton cellulaire de 30 cm (collé) | 0.6 |  | mur
| Mur de béton cellulaire de 35 cm (collé) | 0.5 |  | mur
| Mur aux normes PEB 2015 | 0.24 |  | mur
U connu
| Toiture plate en béton non isolée | 2.8 |  | top
| Toiture plate en béton isolée existante | 0.45 |  | top
| Toiture plate PEB 2015 | 0.24 |  | top
U connu
| Toiture inclinée non isolée | 3.17 |  | toi
| Toiture inclinée isolée (6 cm de laine) | 0.7 |  | toi
| Toiture inclinée isolée (8 cm de laine) | 0.6 |  | toi
| Toiture inclinée isolée (10 cm de laine) | 0.5 |  | toi
| Toiture inclinée isolée (12 cm de laine) | 0.42 |  | toi
| Toiture inclinée isolée (16 cm de laine) | 0.3 |  | toi
| Toiture inclinée aux normes PEB 2015 | 0.24 |  | toi
U connu
| Plancher en bois de combles inoccupés non isolé | 1.7 |  | toc
| Plancher en bois de combles inoccupés isolé existant | 0.4 |  | toc
| Plancher en béton de combles inoccupés non isolé | 2.6 |  | toc
| Plancher en béton de combles inoccupés isolé existant | 0.4 |  | toc
U connu
| Plancher sur cave en béton non isolé | 2 |  | sol
| Plancher sur sol en béton non isolé | 3.2 |  | sol
| Plancher sur cave en béton isolé existant | 0.7 |  | sol
| Plancher sur sol en béton isolé existant | 0.9 |  | sol
| Plancher sur cave aux normes PEB 2015 | 0.3 |  | sol
| Plancher sur sol aux normes PEB 2015 | 0.3 |  | sol
U connu
retour
Note on Q9: Sol de bow-window ou sur un passage de voiture par exemple

## Données Giant (hidden)
Exigences U | parois opaques |  | Fenêtre remplacée ? | Colonne1 | Paroi rénovée ? |  | Biosourcé/châssis bois |  | Toiture
Isolation base (U=0,24) | 0.24 |  | Fenêtre standard (Uw=1,5) | 1.5 | oui |  | oui |  | oui, par plafond/Plancher comble
Isolation renforcée (U=0,16) | 0.16 |  | Uw connu | A encoder | non |  | non |  | Oui, dans la structure en pente
U connu | à encoder | [7 empty] | oui, toiture Sarking (au-dessus de la structure)
AMBITIONS ENERGETIQUES | facteur solaire | Umax rénov | U renforcé | Prime U base pas biosourcé | Prime U base biosourcé | Prime U renforcé et pas biosourcé | Prime U renforcé et biosourcé |  | U min | U max
Remplacement Châssis + vitrage (verre) | 0.6 | 1.5 | 1.5 | 407 | 437 | 407 | 437 | fen | 0.5 | 7
Remplacement Vitrage seul (verre) | 0.6 | 1.1 | 1.1 | 407 | 407 | 407 | 407 | fen | 0.5 | 7
Remplacement Châssis + Paroi translucide | 0.6 | 1.5 | 1.5 | 407 | 437 | 407 | 437 | fen | 0.5 | 7
Remplacement Paroi translucide seule | 0.6 | 1.1 | 1.1 | 407 | 407 | 407 | 407 | fen | 0.5 | 7
Remplacement Mur-Rideaux (vitrage seul) | 0.6 | 1.1 | 1.1 | 407 | 407 | 407 | 407 | fen | 0.5 | 7
Remplacement Mur-Rideaux (vitrage et châssis) | 0.6 | 1.5 | 1.5 | 407 | 437 | 407 | 437 | fen | 0.5 | 7
Remplacement Porte |  | 1.5 | 1.5 | 407 | 437 | 407 | 437 | fen | 0.5 | 7
Isolation mur |  | 0.16 | 0.16 | 116 | 124 | 116 | 124 | mur | 0.06 | 7
Isolation Sol |  | 0.2 | 0.2 | 90 | 96 | 90 | 96 | sol | 0.06 | 7
Isolation Plancher des combles |  | 0.16 | 0.16 | 45 | 49 | 45 | 49 | toit c | 0.06 | 7
Isolation Toiture en pente : dans la structure |  | 0.16 | 0.16 | 93 | 99 | 93 | 99 | toit i | 0.06 | 7
Isolation Toiture en pente : Sarking |  | 0.16 | 0.16 | 176 | 188 | 176 | 188 | toit i | 0.06 | 7
Isolation Toiture plate |  | 0.16 | 0.16 | 97 | 104 | 97 | 104 | toit p | 0.06 | 7
Pas de modification |  | -1 | -1 | 0 | 0 | 0 | 0 |  | 0.06 | 7
Amélioration énergétique non subsidiée par cet appel à projet |  | -1 | -1 | 0 | 0 | 0 | 0
oui, toiture plate
|  | Montant de subvention (€/m²) | [6 empty] | non
Type de travaux | Montant forfaitaire de travaux (€/m²) | Isolant/châssis non biosourcé et Exigences U de base | isolant/châssis biosourcé et Exigences U de base | isolant/châssis t non biosourcé et Exigences U renforcées | isolant/châssis biosourcé et Exigences U renforcées
Pas de Rénovation | 0 | 0 | 0 | 0 | 0
Plafond/Plancher comble | 64.76 | 45 | 49 | 45 | 49
Toiture en pente dans la structure | 132.28 | 93 | 99 | 93 | 99
Toiture Sarking | 250.79 | 176 | 188 | 176 | 188
Toiture plate | 138.2 | 97 | 104 | 97 | 104
Isolation Mur | 165.71 | 116 | 124 | 116 | 124
Isolation du sol | 128.06 | 90 | 96 | 90 | 96
Remplacement de fenêtres/portes | 582.01 | 407 | 437 | 407 | 437
C’est le châssis qui est biosourcé, qui n’est pas un isolant. Peut-être faut-il une note en bas de tableau pour le préciser.
Oui c’est bien le châssis qui est biosourcé
Groupe de ventilation système C
débit | montant forfaitaire du groupe (€/pce) | Montant de subvention (70%)
0-3000 m³/h | 1600 | 1120
3000-5000 m³/h | 1900 | 1330
5000-10000 m³/h | 3850 | 2695
10000-15000 m³/h | 4050 | 2835
15000-20000 m³/h | 4300 | 3010
20000-25000 m³/h | 4900 | 3430
25000-30000 m³/h | 5800 | 4060
Groupe de ventilation système D
débit | montant forfaitaire du groupe (€/pce) | Montant de subvention (70%)
0-3000 m³/h | 15000 | 10500
3000-5000 m³/h | 17200 | 12040
5000-10000 m³/h | 22200 | 15540
10000-15000 m³/h | 30750 | 21525
15000-20000 m³/h | 61800 | 43260
20000-25000 m³/h | 72000 | 50400
25000-30000 m³/h | 92250 | 64575

## Liste des communes (hidden)
Commune | - Temp de base |  | Cellule : | 1747
Aaigem | 2087 | -8
Aalbeke | 1988.911 | -8
Aalst | 2087 | -8
Aalst | 2087 | -8
Aalter | 1988.911 | -8
Aarschot | 2087 | -8
Aarsele | 1988.911 | -8
Aartrijke | 1988.911 | -8
Aartselaar | 1988.911 | -8
Abee | 2281.091 | -10
Abolens | 2087 | -9
Achel | 2185.089 | -9
Achene | 2281.091 | -10
Achet | 2281.091 | -10
Acosse | 2185.089 | -9
Acoz | 2281.091 | -9
Adegem | 1988.911 | -8
Adinkerke | 1892.909 | -7
Affligem | 2087 | -8
Afsnee | 1988.911 | -8
Agimont | 2379.18 | -10
Aineffe | 2185.089 | -9
Aische-en-Refail | 2185.089 | -9
Aiseau | 2281.091 | -9
Aiseau-Presles | 2281.091 | -9
Aisemont | 2281.091 | -9
Alken | 2087 | -8
Alle | 2790.319 | -11
Alleur | 2185.089 | -9
Alsemberg | 2087 | -8
Alveringem | 1892.909 | -8
Amay | 2281.091 | -9
Amberloup | 2548.227 | -11
Ambly | 2379.18 | -10
Ambresin | 2185.089 | -9
Amel | 2961.453 | -11
Amonines | 2379.18 | -10
Amougies | 2087 | -8
Ampsin | 2281.091 | -9
Andenne | 2281.091 | -9
Anderlecht | 2087 | -8
Anderlues | 2185.089 | -9
Andrimont | 2379.18 | -10
Angleur | 2281.091 | -9
Angre | 2087 | -8
Angreau | 2087 | -8
Anhee | 2281.091 | -10
Anlier | 2790.319 | -11
Anloy | 2790.319 | -11
Annevoie-Rouillon | 2281.091 | -10
Ans | 2185.089 | -9
Anseremme | 2281.091 | -10
Anseroeul | 2087 | -8
Anthee | 2281.091 | -10
Antheit | 2185.089 | -9
Anthisnes | 2281.091 | -9
Antoing | 2087 | -8
Antwerpen | 1988.911 | -8
Anvaing | 2087 | -8
Anzegem | 1988.911 | -8
Appels | 1988.911 | -8
Appelterre-Eichem | 2087 | -8
Arbre | 2087 | -8
Arbre | 2281.091 | -9
Arbrefontaine | 2548.227 | -11
Arc-Ainieres | 2087 | -8
Arc-Wattripont | 2087 | -8
Archennes | 2087 | -8
Ardooie | 1988.911 | -8
Arendonk | 2185.089 | -9
Argenteau | 2281.091 | -9
Arlon | 2548.227 | -11
Arquennes | 2087 | -9
Arsimont | 2185.089 | -9
Arville | 2548.227 | -10
As | 2087 | -9
Aspelare | 2087 | -8
Asper | 1988.911 | -8
Asquillies | 2185.089 | -8
Asse | 2087 | -8
Assebroek | 1988.911 | -8
Assenede | 1988.911 | -8
Assenois | 2790.319 | -11
Assent | 2087 | -9
Assesse | 2281.091 | -10
Astene | 2087 | -8
Ath | 2087 | -8
Athis | 2185.089 | -8
Athus | 2379.18 | -10
Attenhoven | 2087 | -8
Attenrode | 2087 | -8
Attert | 2548.227 | -11
Attre | 2087 | -8
Aubange | 2379.18 | -10
Aubechies | 2087 | -8
Aubel | 2281.091 | -10
Aublain | 2379.18 | -10
Auby-sur-Semois | 2790.319 | -11
Auderghem | 2087 | -8
Audregnies | 2087 | -8
Aulnois | 2185.089 | -9
Autelbas | 2548.227 | -11
Autre-Eglise | 2087 | -8
Autreppe | 2185.089 | -8
Auvelais | 2185.089 | -9
Ave-et-Auffe | 2548.227 | -10
Avekapelle | 1892.909 | -7
Avelgem | 2087 | -8
Avennes | 2185.089 | -9
Averbode | 2087 | -9
Avernas-le-Bauduin | 2087 | -9
Avin | 2185.089 | -9
Awans | 2185.089 | -9
Awenne | 2548.227 | -10
Awirs | 2281.091 | -9
Aye | 2379.18 | -10
Ayeneux | 2281.091 | -10
Aywaille | 2379.18 | -10
Baaigem | 1988.911 | -8
Baal | 2087 | -8
Baardegem | 2087 | -8
Baarle-Hertog | 2185.089 | -9
Baasrode | 1988.911 | -8
Bachte-Maria-Leerne | 1988.911 | -8
Baelen | 2379.18 | -10
Bagimont | 2548.227 | -11
Baileux | 2379.18 | -10
Bailievre | 2281.091 | -10
Baillamont | 2790.319 | -11
Bailleul | 2087 | -8
Baillonville | 2379.18 | -10
Baisieux | 2087 | -8
Baisy-Thy | 2185.089 | -9
Balatre | 2185.089 | -9
Balegem | 1988.911 | -8
Balen | 2185.089 | -9
Bambrugge | 2087 | -8
Bande | 2379.18 | -10
Barben‡on | 2281.091 | -9
Barchon | 2281.091 | -9
Baronville | 2379.18 | -10
Barry | 2087 | -8
Barvaux | 2379.18 | -10
Barvaux-Condroz | 2379.18 | -10
Bas-Warneton | 1988.911 | -8
Bas-Oha | 2281.091 | -9
Basecles | 2087 | -8
Basse-Bodeux | 2379.18 | -10
Bassenge | 2185.089 | -8
Bassevelde | 1988.911 | -8
Bassilly | 2087 | -8
Bastogne | 2790.319 | -11
Batsheers | 2087 | -8
Battice | 2281.091 | -10
Battignies | 2185.089 | -8
Baudour | 2087 | -8
Bauffe | 2087 | -8
Baugnies | 2087 | -8
Baulers | 2087 | -9
Bavegem | 2087 | -8
Bavikhove | 1988.911 | -8
Bazel | 1988.911 | -8
Beaufays | 2281.091 | -9
Beaumont | 2281.091 | -9
Beauraing | 2379.18 | -10
Beausaint | 2548.227 | -10
Beauvechain | 2087 | -8
Beauvoorde | 1892.909 | -8
Beauwelz | 2379.18 | -11
Beclers | 2087 | -8
Beek | 2185.089 | -9
Beerlegem | 2087 | -8
Beernem | 1988.911 | -8
Beerse | 2087 | -9
Beersel | 2087 | -8
Beerst | 1988.911 | -8
Beert | 2087 | -8
Beervelde | 1988.911 | -8
Beerzel | 2087 | -8
Beez | 2281.091 | -9
Beffe | 2379.18 | -10
Begijnendijk | 2087 | -9
Beho | 2548.227 | -11
Beigem | 2087 | -8
Bekegem | 1988.911 | -8
Bekkerzeel | 2087 | -8
Bekkevoort | 2087 | -9
Belgrade | 2185.089 | -9
Bellaire | 2281.091 | -9
Bellecourt | 2185.089 | -9
Bellefontaine | 2548.227 | -11
Bellefontaine | 2548.227 | -10
Bellegem | 1988.911 | -8
Bellem | 1988.911 | -8
Bellevaux | 2790.319 | -10
Bellevaux-Ligneuville | 2790.319 | -11
Bellingen | 2087 | -8
Beloeil | 2087 | -8
Belsele | 1988.911 | -8
Ben-Ahin | 2281.091 | -9
Bende | 2281.091 | -10
Berbroek | 2087 | -9
Berchem-Sainte-Agathe | 2087 | -8
Berchem | 1988.911 | -8
Berchem | 2087 | -8
Berendrecht | 1988.911 | -8
Berg | 2087 | -8
Berg | 2087 | -8
Bergilers | 2087 | -8
Beringen | 2087 | -9
Berlaar | 1988.911 | -8
Berlare | 1988.911 | -8
Berlingen | 2087 | -8
Berloz | 2185.089 | -9
Berneau | 2185.089 | -9
Bernissart | 2087 | -8
Bersillies-l'Abbaye | 2281.091 | -9
Bertem | 2087 | -8
Bertogne | 2548.227 | -11
Bertree | 2087 | -9
Bertrix | 2790.319 | -11
Berzee | 2281.091 | -9
Beselare | 1988.911 | -8
Betekom | 2087 | -8
Bettincourt | 2185.089 | -9
Beuzet | 2185.089 | -9
Bevel | 2087 | -9
Bever | 2087 | -8
Beverce | 2548.227 | -11
Bevere | 2087 | -8
Beveren | 1988.911 | -8
Beveren | 1892.909 | -8
Beveren | 1988.911 | -8
Beveren | 1988.911 | -8
Beverlo | 2087 | -9
Beverst | 2087 | -8
Beyne-Heusay | 2281.091 | -9
Bienne-lez-Happart | 2185.089 | -9
Bierbeek | 2087 | -8
Biercee | 2281.091 | -9
Bierges | 2087 | -8
Bierghes | 2087 | -8
Bierset | 2185.089 | -9
Bierwart | 2185.089 | -9
Biesme | 2281.091 | -10
Biesme-sous-Thuin | 2281.091 | -9
Biesmeree | 2281.091 | -10
Bievre | 2548.227 | -11
Biez | 2087 | -8
Bihain | 2548.227 | -11
Bikschote | 1988.911 | -8
Bilstain | 2379.18 | -10
Bilzen | 2087 | -8
Binche | 2185.089 | -9
Binderveld | 2087 | -8
Binkom | 2087 | -8
Bioul | 2281.091 | -10
Bissegem | 1988.911 | -8
Blaasveld | 1988.911 | -8
Blaimont | 2379.18 | -10
Blandain | 2087 | -8
Blanden | 2087 | -8
Blankenberge | 1892.909 | -7
Blaregnies | 2185.089 | -9
Blaton | 2087 | -8
Blaugies | 2185.089 | -8
Blegny | 2281.091 | -9
Bleharies | 2087 | -8
Blehen | 2185.089 | -9
Bleid | 2379.18 | -10
Bleret | 2185.089 | -9
Blicquy | 2087 | -8
Bocholt | 2185.089 | -9
Boechout | 1988.911 | -8
Boekhout | 2087 | -9
Boekhoute | 1988.911 | -8
Boelhe | 2185.089 | -9
Boezinge | 1988.911 | -8
Bogaarden | 2087 | -8
Bohan | 2548.227 | -11
Boignee | 2185.089 | -9
Boirs | 2185.089 | -8
Bois-et-Borsu | 2281.091 | -10
Bois-de-Lessines | 2087 | -8
Bois-d'Haine | 2185.089 | -9
Bois-de-Villers | 2281.091 | -9
Bolinne | 2185.089 | -9
Bolland | 2281.091 | -10
Bomal | 2379.18 | -10
Bomal | 2087 | -8
Bombaye | 2185.089 | -9
Bommershoven | 2087 | -8
Bon-Secours | 2087 | -8
Boncelles | 2281.091 | -9
Boneffe | 2185.089 | -9
Bonheiden | 1988.911 | -8
Boninne | 2281.091 | -9
Bonlez | 2087 | -8
Bonnert | 2548.227 | -11
Bonneville | 2281.091 | -9
Bonsin | 2379.18 | -10
Booischot | 2087 | -9
Booitshoeke | 1892.909 | -7
Boom | 1988.911 | -8
Boorsem | 2185.089 | -8
Boortmeerbeek | 1988.911 | -8
Borchtlombeek | 2087 | -8
Borgerhout | 1988.911 | -8
Borgloon | 2087 | -8
Borlez | 2185.089 | -9
Borlo | 2087 | -9
Borlon | 2379.18 | -10
Bornem | 1988.911 | -8
Bornival | 2087 | -9
Borsbeek | 1988.911 | -8
Borsbeke | 2087 | -8
Bossiere | 2185.089 | -9
Bossuit | 2087 | -8
Bossut-Gottechain | 2087 | -8
Bost | 2087 | -8
Bothey | 2185.089 | -9
Bottelare | 1988.911 | -8
Bouffioulx | 2281.091 | -9
Bouge | 2185.089 | -9
Bougnies | 2185.089 | -8
Bouillon | 2790.319 | -10
Bourlers | 2379.18 | -10
Bourseigne-Neuve | 2548.227 | -10
Bourseigne-Vieille | 2548.227 | -10
Boussoit | 2185.089 | -8
Boussu | 2087 | -8
Boussu-en-Fagne | 2379.18 | -10
Boussu-lez-Walcourt | 2281.091 | -9
Bousval | 2185.089 | -8
Boutersem | 2087 | -8
Bouvignes-sur-Meuse | 2281.091 | -10
Bouvignies | 2087 | -8
Bouwel | 2087 | -9
Bovekerke | 1988.911 | -8
Bovelingen | 2087 | -8
Bovenistier | 2185.089 | -9
Bovesse | 2185.089 | -9
Bovigny | 2548.227 | -11
Bra | 2379.18 | -11
Braffe | 2087 | -8
Braibant | 2281.091 | -10
Braine-l'Alleud | 2087 | -9
Braine-le-Comte | 2087 | -8
Braine-le-Chateau | 2087 | -8
Braives | 2185.089 | -9
Brakel | 2087 | -8
Branchon | 2185.089 | -9
Bras | 2548.227 | -11
Brasmenil | 2087 | -8
Brasschaat | 2087 | -9
Bray | 2185.089 | -8
Brecht | 2087 | -9
Bredene | 1892.909 | -7
Bree | 2185.089 | -9
Breendonk | 1988.911 | -8
Bressoux | 2281.091 | -9
Brielen | 1988.911 | -8
Broechem | 2087 | -9
Broekom | 2087 | -8
Brugelette | 2087 | -8
Brugge | 1988.911 | -8
Bruly-de-Pesche | 2379.18 | -11
Bruly | 2379.18 | -11
Brunehaut | 2087 | -8
Brussegem | 2087 | -8
Brussel | 2087 | -8
Brustem | 2087 | -8
Bruxelles | 2087 | -8
Bruyelle | 2087 | -8
Brye | 2185.089 | -9
Budingen | 2087 | -8
Buggenhout | 1988.911 | -8
Buissenal | 2087 | -8
Buissonville | 2379.18 | -10
Buizingen | 2087 | -8
Buken | 2087 | -8
Bullingen | 2961.453 | -12
Bulskamp | 1892.909 | -8
Bunsbeek | 2087 | -8
Burcht | 1988.911 | -8
Burdinne | 2185.089 | -9
Bure | 2548.227 | -10
Burg-Reuland | 2790.319 | -11
Burst | 2087 | -8
Bury | 2087 | -8
Butgenbach | 2961.453 | -12
Buvingen | 2087 | -9
Buvrinnes | 2185.089 | -9
Buzenol | 2548.227 | -11
Buzet | 2185.089 | -9
Callenelle | 2087 | -8
Calonne | 2087 | -8
Cambron-Casteau | 2087 | -8
Cambron-Saint-Vincent | 2087 | -8
Carlsbourg | 2790.319 | -11
Carnieres | 2185.089 | -9
Casteau | 2087 | -8
Castillon | 2281.091 | -9
Celles | 2087 | -8
Celles | 2185.089 | -9
Celles | 2379.18 | -10
Cerexhe-Heuseux | 2281.091 | -9
Cerfontaine | 2281.091 | -10
Ceroux-Mousty | 2087 | -8
Chaineux | 2281.091 | -10
Chairiere | 2790.319 | -11
Champion | 2185.089 | -9
Champlon | 2548.227 | -11
Chanly | 2548.227 | -10
Chantemelle | 2548.227 | -10
Chapelle-lez-Herlaimont | 2185.089 | -9
Chapelle-a-Oie | 2087 | -8
Chapelle-a-Wattines | 2087 | -8
Chapon-Seraing | 2185.089 | -9
Charleroi | 2185.089 | -9
Charneux | 2281.091 | -9
Chassepierre | 2548.227 | -10
Chastre-Villeroux-Blanmont | 2185.089 | -9
Chastre | 2185.089 | -9
Chastres | 2281.091 | -9
Chatelet | 2281.091 | -9
Chatelineau | 2281.091 | -9
Chatillon | 2379.18 | -10
Chaudfontaine | 2281.091 | -9
Chaumont-Gistoux | 2087 | -8
Chaussee-Notre-Dame-Louvignies | 2087 | -8
Chenee | 2281.091 | -9
Cherain | 2548.227 | -11
Cheratte | 2281.091 | -9
Chercq | 2087 | -8
Chevetogne | 2379.18 | -10
Chevron | 2379.18 | -10
Chievres | 2087 | -8
Chimay | 2281.091 | -10
Chiny | 2790.319 | -10
Chokier | 2281.091 | -9
Ciergnon | 2379.18 | -10
Ciney | 2379.18 | -10
Ciplet | 2185.089 | -9
Ciply | 2185.089 | -8
Clabecq | 2087 | -8
Clavier | 2281.091 | -10
Clermont-sous-Huy | 2281.091 | -9
Clermont | 2281.091 | -10
Clermont | 2281.091 | -9
Cognelee | 2185.089 | -9
Colfontaine | 2185.089 | -8
Comblain-au-Pont | 2281.091 | -9
Comblain-Fairon | 2379.18 | -10
Comines-Warneton | 1988.911 | -8
Conneux | 2379.18 | -10
Corbais | 2087 | -8
Corbion | 2790.319 | -10
Cordes | 2087 | -8
Corenne | 2281.091 | -10
Cornesse | 2379.18 | -10
Cornimont | 2790.319 | -11
Corroy-le-Grand | 2087 | -9
Corroy-le-Chateau | 2185.089 | -9
Corswarem | 2185.089 | -9
Cortil-Noirmont | 2185.089 | -9
Cortil-Wodon | 2185.089 | -9
Couillet | 2185.089 | -9
Cour-sur-Heure | 2281.091 | -9
Courcelles | 2185.089 | -9
Courriere | 2281.091 | -10
Court-Saint-Etienne | 2087 | -8
Couthuin | 2281.091 | -9
Coutisse | 2281.091 | -9
Couture-Saint-Germain | 2087 | -8
Couvin | 2379.18 | -10
Cras-Avernas | 2087 | -9
Crehen | 2185.089 | -9
Crisnee | 2185.089 | -8
Croix-lez-Rouveroy | 2185.089 | -9
Crombach | 2790.319 | -11
Crupet | 2281.091 | -10
Cuesmes | 2185.089 | -8
Cugnon | 2790.319 | -11
Cul-des-Sarts | 2379.18 | -11
Custinne | 2379.18 | -10
Dadizele | 1988.911 | -8
Dailly | 2379.18 | -10
Daknam | 1988.911 | -8
Dalhem | 2281.091 | -9
Damme | 1988.911 | -8
Dampicourt | 2379.18 | -10
Dampremy | 2185.089 | -9
Darion | 2185.089 | -9
Daussois | 2281.091 | -9
Daussoulx | 2185.089 | -9
Dave | 2281.091 | -9
Daverdisse | 2548.227 | -10
De Haan | 1892.909 | -7
De Panne | 1892.909 | -7
De Pinte | 1988.911 | -8
De Moeren | 1892.909 | -8
De Klinge | 1892.909 | -8
Deerlijk | 1988.911 | -8
Deftinge | 2087 | -8
Deinze | 1988.911 | -8
Denderbelle | 1988.911 | -8
Denderhoutem | 2087 | -8
Denderleeuw | 2087 | -8
Dendermonde | 1988.911 | -8
Denderwindeke | 2087 | -8
Denee | 2281.091 | -10
Dentergem | 1988.911 | -8
Dergneau | 2087 | -8
Dessel | 2185.089 | -9
Desselgem | 1988.911 | -8
Destelbergen | 1988.911 | -8
Desteldonk | 1988.911 | -8
Deurle | 1988.911 | -8
Deurne | 1988.911 | -9
Deurne | 2087 | -9
Deux-Acren | 2087 | -8
Dhuy | 2185.089 | -9
Diegem | 2087 | -8
Diepenbeek | 2087 | -8
Diest | 2087 | -9
Diets-Heur | 2185.089 | -8
Dikkebus | 1988.911 | -8
Dikkele | 2087 | -8
Dikkelvenne | 1988.911 | -8
Diksmuide | 1988.911 | -8
Dilbeek | 2087 | -8
Dilsen | 2185.089 | -9
Dinant | 2281.091 | -10
Dion-le-Mont | 2087 | -8
Dion | 2379.18 | -10
Dion-le-Val | 2087 | -8
Dion-Valmont | 2087 | -8
Dison | 2379.18 | -10
Dochamps | 2379.18 | -11
Doel | 1988.911 | -8
Dohan | 2790.319 | -10
Doische | 2379.18 | -10
Dolembreux | 2281.091 | -9
Donceel | 2185.089 | -9
Dongelberg | 2087 | -9
Donk | 2087 | -9
Donstiennes | 2281.091 | -9
Dorinne | 2281.091 | -10
Dormaal | 2087 | -8
Dottignies | 1988.911 | -8
Dour | 2087 | -8
Dourbes | 2379.18 | -10
Dranouter | 1988.911 | -8
Drehance | 2379.18 | -10
Driekapellen | 1988.911 | -8
Drieslinter | 2087 | -8
Drogenbos | 2087 | -8
Drongen | 1988.911 | -8
Dudzele | 1892.909 | -7
Duffel | 1988.911 | -8
Duisburg | 2087 | -8
Duras | 2087 | -8
Durbuy | 2379.18 | -10
Durnal | 2281.091 | -10
Dworp | 2087 | -8
Eben-Emael | 2185.089 | -8
Ebly | 2790.319 | -11
Ecaussinnes | 2087 | -8
Ecaussinnes-d'Enghien | 2087 | -8
Ecaussinnes-Lalaing | 2087 | -8
Edegem | 1988.911 | -8
Edelare | 2087 | -8
Eeklo | 1988.911 | -8
Eernegem | 1988.911 | -8
Egem | 1988.911 | -8
Eggewaartskapelle | 1892.909 | -7
Eghezee | 2185.089 | -9
Ehein | 2281.091 | -10
Eigenbilzen | 2087 | -8
Eindhout | 2087 | -9
Eine | 2087 | -8
Eisden | 2185.089 | -8
Eke | 1988.911 | -8
Ekeren | 2087 | -9
Eksaarde | 1988.911 | -8
Eksel | 2185.089 | -9
Elderen | 2087 | -8
Elen | 2185.089 | -9
Elene | 2087 | -8
Elewijt | 2087 | -8
Eliksem | 2087 | -8
Elingen | 2087 | -8
Ellemelle | 2281.091 | -10
Ellezelles | 2087 | -8
Ellignies-Sainte-Anne | 2087 | -8
Ellignies-lez-Frasnes | 2087 | -8
Ellikom | 2185.089 | -9
Elouges | 2087 | -8
Elsegem | 2087 | -8
Elsenborn | 2961.453 | -12
Elsene | 2087 | -8
Elst | 2087 | -8
Elverdinge | 1988.911 | -8
Elversele | 1988.911 | -8
Emblem | 1988.911 | -8
Embourg | 2281.091 | -9
Emelgem | 1988.911 | -8
Emines | 2185.089 | -9
Emptinne | 2281.091 | -10
Ename | 2087 | -8
Engelmanshoven | 2087 | -8
Enghien | 2087 | -8
Engis | 2281.091 | -9
Enines | 2087 | -8
Ensival | 2379.18 | -10
Epinois | 2185.089 | -9
Eppegem | 2087 | -8
Eprave | 2379.18 | -10
Erbaut | 2087 | -8
Erbisoeul | 2087 | -8
Ere | 2087 | -8
Erembodegem | 2087 | -8
Erezee | 2379.18 | -10
Ermeton-sur-Biert | 2281.091 | -10
Ernage | 2185.089 | -9
Erneuville | 2548.227 | -11
Ernonheid | 2379.18 | -10
Erondegem | 2087 | -8
Erpe-Mere | 2087 | -8
Erpe | 2087 | -8
Erpent | 2281.091 | -9
Erpion | 2281.091 | -10
Erps-Kwerps | 2087 | -8
Erquelinnes | 2185.089 | -9
Erquennes | 2185.089 | -8
Ertvelde | 1988.911 | -8
Erwetegem | 2087 | -8
Escanaffles | 2087 | -8
Esen | 1988.911 | -8
Esneux | 2281.091 | -9
Esplechin | 2087 | -8
Esquelmes | 2087 | -8
Essen | 2087 | -9
Essene | 2087 | -8
Estaimbourg | 2087 | -8
Estaimpuis | 2087 | -8
Estinnes-au-Val | 2185.089 | -9
Estinnes-au-Mont | 2185.089 | -8
Estinnes | 2185.089 | -8
Etalle | 2548.227 | -11
Ethe | 2379.18 | -10
Etikhove | 2087 | -8
Ettelgem | 1988.911 | -8
Etterbeek | 2087 | -8
Eugies | 2185.089 | -8
Eupen | 2548.227 | -10
Evegnee-Tignee | 2281.091 | -9
Evelette | 2281.091 | -10
Everbeek | 2087 | -8
Everberg | 2087 | -8
Evere | 2087 | -8
Evergem | 1988.911 | -8
Evregnies | 2087 | -8
Evrehailles | 2281.091 | -10
Eynatten | 2379.18 | -10
Ezemaal | 2087 | -8
Fagnolle | 2379.18 | -10
Faimes | 2185.089 | -9
Fala‰n | 2281.091 | -10
Falisolle | 2185.089 | -9
Fallais | 2185.089 | -9
Falmagne | 2379.18 | -10
Falmignoul | 2379.18 | -10
Familleureux | 2087 | -9
Farciennes | 2185.089 | -9
Faulx-les-Tombes | 2281.091 | -9
Fauroeulx | 2185.089 | -9
Fauvillers | 2961.453 | -11
Faymonville | 2790.319 | -12
Fays-les-Veneurs | 2790.319 | -11
Fayt-le-Franc | 2185.089 | -8
Fayt-lez-Manage | 2185.089 | -9
Felenne | 2379.18 | -10
Feluy | 2087 | -9
Feneur | 2281.091 | -9
Fernelmont | 2185.089 | -9
Ferrieres | 2379.18 | -10
Feschaux | 2379.18 | -10
Fexhe-Slins | 2185.089 | -8
Fexhe-le-Haut-Clocher | 2185.089 | -9
Filot | 2379.18 | -10
Finnevaux | 2379.18 | -10
Fize-le-Marsal | 2185.089 | -9
Fize-Fontaine | 2185.089 | -9
Flamierge | 2548.227 | -11
Flavion | 2281.091 | -10
Flawinne | 2281.091 | -9
Flemalle-Grande | 2281.091 | -9
Flemalle-Haute | 2281.091 | -9
Flemalle | 2281.091 | -9
Flenu | 2087 | -8
Fleron | 2281.091 | -10
Fleurus | 2185.089 | -9
Flobecq | 2087 | -8
Fl“ne | 2185.089 | -9
Floree | 2281.091 | -10
Floreffe | 2281.091 | -9
Florennes | 2281.091 | -10
Florenville | 2548.227 | -10
Floriffoux | 2281.091 | -9
Flostoy | 2281.091 | -10
Focant | 2379.18 | -10
Folx-les-Caves | 2185.089 | -8
Fontaine-l'Eveque | 2185.089 | -9
Fontaine-Valmont | 2185.089 | -9
Fontenelle | 2281.091 | -9
Fontenoille | 2548.227 | -10
Fontenoy | 2087 | -8
Fooz | 2185.089 | -9
Forchies-la-Marche | 2185.089 | -9
Forest | 2087 | -8
Forest | 2087 | -8
Foret | 2281.091 | -9
Forge-Philippe | 2379.18 | -11
Forges | 2379.18 | -10
Forrieres | 2548.227 | -10
Forville | 2185.089 | -9
Fosse | 2548.227 | -11
Fosses-la-Ville | 2281.091 | -9
Fouleng | 2087 | -8
Fourbechies | 2281.091 | -9
Foy-Notre-Dame | 2379.18 | -10
Fraipont | 2379.18 | -10
Fraire | 2281.091 | -9
Fraiture | 2281.091 | -10
Frameries | 2185.089 | -8
Framont | 2548.227 | -11
Franc-Waret | 2185.089 | -9
Franchimont | 2281.091 | -10
Francorchamps | 2548.227 | -11
Franiere | 2185.089 | -9
Frasnes | 2379.18 | -10
Frasnes-lez-Anvaing | 2087 | -8
Frasnes-lez-Buissenal | 2087 | -8
Frasnes-lez-Gosselies | 2185.089 | -9
Freloux | 2185.089 | -9
Freux | 2548.227 | -11
Froidchapelle | 2281.091 | -9
Froidfontaine | 2548.227 | -10
Froidmont | 2087 | -8
Fronville | 2379.18 | -10
Froyennes | 2087 | -8
Fumal | 2185.089 | -9
Furfooz | 2379.18 | -10
Furnaux | 2281.091 | -10
Gaasbeek | 2087 | -8
Gages | 2087 | -8
Gallaix | 2087 | -8
Galmaarden | 2087 | -8
Ganshoren | 2087 | -8
Gaurain-Ramecroix | 2087 | -8
Gavere | 1988.911 | -8
Gedinne | 2548.227 | -11
Geel | 2087 | -9
Geer | 2185.089 | -9
Geest-Gerompont-Petit-Rosiere | 2185.089 | -9
Geetbets | 2087 | -8
Gelbressee | 2281.091 | -9
Gelinden | 2087 | -8
Gellik | 2185.089 | -8
Gelmen | 2087 | -8
Gelrode | 2087 | -8
Geluveld | 1988.911 | -8
Geluwe | 1988.911 | -8
Gembes | 2548.227 | -11
Gembloux | 2185.089 | -9
Gembloux | 2185.089 | -9
Gemmenich | 2281.091 | -10
Genappe | 2087 | -9
Genk | 2087 | -9
Genly | 2185.089 | -8
Genoelselderen | 2087 | -8
Gent | 1988.911 | -8
Gentbrugge | 1988.911 | -8
Gentinnes | 2185.089 | -9
Genval | 2087 | -8
Geraardsbergen | 2087 | -8
Gerdingen | 2185.089 | -9
Gerin | 2281.091 | -10
Gerompont | 2185.089 | -9
Gerouville | 2548.227 | -10
Gerpinnes | 2281.091 | -9
Gestel | 2087 | -9
Gesves | 2281.091 | -10
Ghislenghien | 2087 | -8
Ghlin | 2087 | -8
Ghoy | 2087 | -8
Gibecq | 2087 | -8
Gierle | 2087 | -9
Gijverinkhove | 1892.909 | -8
Gijzegem | 1988.911 | -8
Gijzelbrechtegem | 2087 | -8
Gijzenzele | 1988.911 | -8
Gilly | 2185.089 | -9
Gimnee | 2379.18 | -10
Gingelom | 2087 | -9
Gistel | 1988.911 | -8
Gits | 1988.911 | -8
Givry | 2185.089 | -9
Glabais | 2087 | -9
Glabbeek-Zuurbemde | 2087 | -8
Glabbeek | 2087 | -8
Glain | 2185.089 | -9
Gleixhe | 2185.089 | -9
Glimes | 2087 | -9
Glons | 2185.089 | -8
Gochenee | 2379.18 | -10
Godarville | 2185.089 | -9
Godinne | 2281.091 | -9
Godveerdegem | 2087 | -8
Goe | 2379.18 | -10
Goeferdinge | 2087 | -8
Goegnies-Chaussee | 2185.089 | -9
Goesnes | 2281.091 | -10
Goetsenhoven | 2087 | -8
Gomze-Andoumont | 2379.18 | -10
Gondregnies | 2087 | -8
Gonrieux | 2379.18 | -10
Gontrode | 1988.911 | -8
Gooik | 2087 | -8
Gors-Opleeuw | 2087 | -8
Gorsem | 2087 | -8
Gosselies | 2185.089 | -9
Gotem | 2087 | -8
Gottem | 1988.911 | -8
Gougnies | 2281.091 | -9
Gourdinne | 2281.091 | -9
Goutroux | 2185.089 | -9
Gouvy | 2548.227 | -11
Gouy-lez-Pieton | 2185.089 | -9
Gozee | 2281.091 | -9
Grace-Hollogne | 2185.089 | -9
Grace-Berleur | 2185.089 | -9
Graide | 2548.227 | -11
Grammene | 1988.911 | -8
Grand-Reng | 2185.089 | -9
Grand-Rechain | 2281.091 | -10
Grand-Manil | 2185.089 | -9
Grand-Leez | 2185.089 | -9
Grand-Hallet | 2087 | -9
Grand-Rosiere-Hottomont | 2185.089 | -9
Grand-Halleux | 2548.227 | -11
Grand-Axhe | 2185.089 | -9
Grandglise | 2087 | -8
Grandhan | 2379.18 | -10
Grandmenil | 2379.18 | -10
Grandmetz | 2087 | -8
Grandrieu | 2281.091 | -9
Grandville | 2087 | -8
Grandvoir | 2790.319 | -11
Grapfontaine | 2790.319 | -11
Graty | 2087 | -8
Graux | 2281.091 | -10
Grazen | 2087 | -8
Grembergen | 1988.911 | -8
Grez-Doiceau | 2087 | -8
Grimbergen | 2087 | -8
Grimminge | 2087 | -8
Grivegnee | 2281.091 | -9
Grobbendonk | 2087 | -9
Groot-Bijgaarden | 2087 | -8
Groot-Loon | 2087 | -8
Groot-Gelmen | 2087 | -8
Gros-Fays | 2790.319 | -11
Grosage | 2087 | -8
Grote-Spouwen | 2087 | -8
Grote-Brogel | 2185.089 | -9
Grotenberge | 2087 | -8
Gruitrode | 2185.089 | -9
Grune | 2548.227 | -10
Grupont | 2548.227 | -10
Guignies | 2087 | -8
Guigoven | 2087 | -8
Guirsch | 2548.227 | -11
Gullegem | 1988.911 | -8
Gutschoven | 2087 | -8
Haacht | 1988.911 | -8
Haaltert | 2087 | -8
Haasdonk | 1892.909 | -8
Haasrode | 2087 | -8
Habay | 2548.227 | -11
Habay-la-Vieille | 2548.227 | -11
Habay-la-Neuve | 2548.227 | -11
Habergy | 2379.18 | -10
Haccourt | 2185.089 | -9
Hachy | 2548.227 | -11
Hacquegnies | 2087 | -8
Haillot | 2281.091 | -9
Haine-Saint-Paul | 2185.089 | -8
Haine-Saint-Pierre | 2185.089 | -8
Hainin | 2087 | -8
Hakendover | 2087 | -8
Halanzy | 2379.18 | -10
Halen | 2087 | -9
Hallaar | 2087 | -8
Halle | 2087 | -8
Halle | 2087 | -9
Halle-Booienhoven | 2087 | -8
Halleux | 2548.227 | -10
Halma | 2548.227 | -10
Halmaal | 2087 | -8
Haltinne | 2281.091 | -9
Ham-sur-Heure | 2281.091 | -9
Ham | 2087 | -9
Ham-sur-Heure-Nalinnes | 2281.091 | -9
Ham-sur-Sambre | 2185.089 | -9
Hamipre | 2790.319 | -11
Hamme-Mille | 2087 | -8
Hamme | 1988.911 | -8
Hamme | 2087 | -8
Hamoir | 2379.18 | -10
Hamois | 2281.091 | -10
Hamont-Achel | 2185.089 | -9
Hamont | 2185.089 | -9
Hampteau | 2379.18 | -10
Han-sur-Lesse | 2548.227 | -10
Handzame | 1988.911 | -8
Haneffe | 2185.089 | -9
Hanneche | 2185.089 | -9
Hannut | 2087 | -9
Hanret | 2185.089 | -9
Hansbeke | 1988.911 | -8
Hantes-Wiheries | 2185.089 | -9
Hanzinelle | 2281.091 | -10
Hanzinne | 2281.091 | -9
Harchies | 2087 | -8
Harelbeke | 1988.911 | -8
Haren | 2087 | -8
Haren | 2087 | -8
Haren | 1988.911 | -8
Hargimont | 2379.18 | -10
Harmignies | 2185.089 | -8
Harnoncourt | 2379.18 | -10
Harre | 2379.18 | -10
Harsin | 2379.18 | -10
Harveng | 2185.089 | -8
Harze | 2379.18 | -10
Hasselt | 2087 | -8
Hastiere-Lavaux | 2281.091 | -10
Hastiere | 2281.091 | -10
Hastiere-par-dela | 2379.18 | -10
Hatrival | 2548.227 | -11
Haulchin | 2185.089 | -8
Hauset | 2379.18 | -10
Haut-Fays | 2548.227 | -11
Haut-le-Wastia | 2281.091 | -10
Haut-Ittre | 2087 | -8
Hautrage | 2087 | -8
Havay | 2185.089 | -9
Havelange | 2281.091 | -10
Havinnes | 2087 | -8
Havre | 2185.089 | -8
Hechtel | 2185.089 | -9
Hechtel-Eksel | 2185.089 | -9
Heer | 2379.18 | -10
Heers | 2087 | -8
Hees | 2185.089 | -8
Heestert | 1988.911 | -8
Heffen | 1988.911 | -8
Heikruis | 2087 | -8
Heindonk | 1988.911 | -8
Heinsch | 2548.227 | -11
Heist-op-den-Berg | 2087 | -8
Heist | 1892.909 | -7
Hekelgem | 2087 | -8
Heks | 2087 | -8
Helchteren | 2087 | -9
Heldergem | 2087 | -8
Helecine | 2087 | -8
Helen-Bos | 2087 | -8
Helkijn | 2087 | -8
Hellebecq | 2087 | -8
Hemelveerdegem | 2087 | -8
Hemiksem | 1988.911 | -8
Hemptinne | 2185.089 | -9
Hemptinne | 2281.091 | -9
Hendrieken | 2087 | -8
Henis | 2087 | -8
Hennuyeres | 2087 | -8
Henri-Chapelle | 2379.18 | -10
Henripont | 2087 | -8
Hensies | 2087 | -8
Heppen | 2087 | -9
Heppenbach | 2961.453 | -11
Heppignies | 2185.089 | -9
Herbeumont | 2790.319 | -10
Herchies | 2087 | -8
Herderen | 2087 | -8
Herdersem | 1988.911 | -8
Herent | 2087 | -8
Herentals | 2087 | -9
Herenthout | 2087 | -9
Herfelingen | 2087 | -8
Hergenrath | 2379.18 | -10
Herinnes | 2087 | -8
Herk-de-Stad | 2087 | -9
Hermalle-sous-Huy | 2281.091 | -9
Hermalle-sous-Argenteau | 2281.091 | -9
Hermee | 2185.089 | -8
Hermelgem | 2087 | -8
Hermeton-sur-Meuse | 2379.18 | -10
Herne | 2087 | -8
Heron | 2185.089 | -9
Herquegies | 2087 | -8
Herseaux | 1988.911 | -8
Herselt | 2087 | -9
Herstal | 2281.091 | -9
Herstappe | 2185.089 | -8
Hertain | 2087 | -8
Herten | 2087 | -8
Hertsberge | 1988.911 | -8
Herve | 2281.091 | -10
Herzele | 2087 | -8
Heule | 1988.911 | -8
Heure-le-Romain | 2185.089 | -8
Heure | 2379.18 | -10
Heurne | 1988.911 | -8
Heusden | 1988.911 | -8
Heusden | 2087 | -9
Heusden-Zolder | 2087 | -9
Heusy | 2379.18 | -10
Heuvelland | 1988.911 | -8
Hever | 1988.911 | -8
Heverlee | 2087 | -8
Hevillers | 2185.089 | -9
Heyd | 2379.18 | -10
Hillegem | 2087 | -8
Hingene | 1988.911 | -8
Hingeon | 2185.089 | -9
Hives | 2548.227 | -11
Hoboken | 1988.911 | -8
Hodeige | 2185.089 | -9
Hodimont | 2379.18 | -10
Hodister | 2379.18 | -10
Hody | 2281.091 | -9
Hoegaarden | 2087 | -8
Hoeilaart | 2087 | -8
Hoeke | 1892.909 | -8
Hoelbeek | 2087 | -8
Hoeleden | 2087 | -8
Hoepertingen | 2087 | -8
Hoeselt | 2087 | -8
Hoevenen | 1988.911 | -9
Hofstade | 2087 | -8
Hofstade | 1988.911 | -8
Hogne | 2379.18 | -10
Hognoul | 2185.089 | -9
Hollain | 2087 | -8
Hollange | 2961.453 | -11
Hollebeke | 1988.911 | -8
Hollogne-aux-Pierres | 2185.089 | -9
Hollogne-sur-Geer | 2185.089 | -9
Holsbeek | 2087 | -8
Hombeek | 1988.911 | -8
Hombourg | 2281.091 | -10
Hompre | 2790.319 | -11
Hondelange | 2548.227 | -11
Honnay | 2548.227 | -10
Honnelles | 2185.089 | -8
Honsem | 2087 | -8
Hooglede | 1988.911 | -8
Hoogstade | 1892.909 | -8
Hoogstraten | 2185.089 | -9
Horebeke | 2087 | -8
Horion-Hozemont | 2185.089 | -9
Hornu | 2087 | -8
Horpmaal | 2087 | -8
Horrues | 2087 | -8
Hotton | 2379.18 | -10
Houdemont | 2548.227 | -11
Houdeng-Goegnies | 2185.089 | -8
Houdeng-Aimeries | 2185.089 | -8
Houdremont | 2548.227 | -11
Houffalize | 2548.227 | -11
Hour | 2379.18 | -10
Housse | 2281.091 | -9
Houtain-le-Val | 2185.089 | -9
Houtain-Saint-Simeon | 2185.089 | -8
Houtaing | 2087 | -8
Houtave | 1988.911 | -8
Houtem | 1892.909 | -8
Houthalen | 2087 | -9
Houthalen-Helchteren | 2087 | -9
Houthem | 1988.911 | -8
Houthulst | 1988.911 | -8
Houtvenne | 2087 | -9
Houwaart | 2087 | -8
Houx | 2281.091 | -10
Houyet | 2379.18 | -10
Hove | 1988.911 | -8
Hoves | 2087 | -8
Howardries | 2087 | -8
Huccorgne | 2185.089 | -9
Huise | 1988.911 | -8
Huissignies | 2087 | -8
Huizingen | 2087 | -8
Huldenberg | 2087 | -8
Hulshout | 2087 | -9
Hulsonniaux | 2379.18 | -10
Hulste | 1988.911 | -8
Humain | 2379.18 | -10
Humbeek | 1988.911 | -8
Hundelgem | 2087 | -8
Huppaye | 2087 | -8
Huy | 2281.091 | -9
Hyon | 2185.089 | -8
Ichtegem | 1988.911 | -8
Iddergem | 2087 | -8
Idegem | 2087 | -8
Ieper | 1988.911 | -8
Impe | 2087 | -8
Incourt | 2087 | -9
Ingelmunster | 1988.911 | -8
Ingooigem | 1988.911 | -8
Irchonwelz | 2087 | -8
Isieres | 2087 | -8
Isnes | 2185.089 | -9
Itegem | 2087 | -9
Itterbeek | 2087 | -8
Ittre | 2087 | -8
Ivoz-Ramet | 2281.091 | -9
Ixelles | 2087 | -8
Izegem | 1988.911 | -8
Izel | 2548.227 | -10
Izenberge | 1892.909 | -8
Izier | 2379.18 | -10
Jabbeke | 1988.911 | -8
Jalhay | 2379.18 | -11
Jallet | 2281.091 | -10
Jamagne | 2281.091 | -9
Jambes | 2281.091 | -9
Jamiolle | 2281.091 | -10
Jamioulx | 2281.091 | -9
Jamoigne | 2548.227 | -10
Jandrain-Jandrenouille | 2087 | -8
Jauche | 2087 | -8
Jauchelette | 2087 | -9
Javingue | 2548.227 | -10
Jehay-Bodegnee | 2185.089 | -9
Jehonville | 2790.319 | -11
Jemappes | 2087 | -8
Jemelle | 2379.18 | -10
Jemeppe-sur-Sambre | 2185.089 | -9
Jemeppe | 2185.089 | -9
Jemeppe | 2281.091 | -9
Jeneffe | 2185.089 | -9
Jeneffe | 2281.091 | -10
Jesseren | 2087 | -8
Jette | 2087 | -8
Jeuk | 2087 | -9
Jodoigne-Souveraine | 2087 | -9
Jodoigne | 2087 | -8
Jollain-Merlin | 2087 | -8
Joncret | 2281.091 | -9
Julemont | 2281.091 | -9
Jumet | 2185.089 | -9
Jupille-sur-Meuse | 2281.091 | -9
Juprelle | 2185.089 | -9
Jurbise | 2087 | -8
Juseret | 2790.319 | -11
Kaaskerke | 1988.911 | -8
Kachtem | 1988.911 | -8
Kaggevinne | 2087 | -9
Kain | 2087 | -8
Kalken | 1988.911 | -8
Kallo | 1988.911 | -8
Kalmthout | 2087 | -9
Kampenhout | 2087 | -8
Kanegem | 1988.911 | -8
Kanne | 2185.089 | -8
Kapelle-op-den-Bos | 1988.911 | -8
Kapellen | 2087 | -9
Kapellen | 2087 | -9
Kaprijke | 1988.911 | -8
Kaster | 1988.911 | -8
Kasterlee | 2087 | -9
Kaulille | 2185.089 | -9
Keerbergen | 1988.911 | -8
Keiem | 1988.911 | -8
Kelmis | 2379.18 | -10
Kemexhe | 2185.089 | -9
Kemmel | 1988.911 | -8
Kemzeke | 1892.909 | -8
Kerkhove | 2087 | -8
Kerkom | 2087 | -8
Kerkom-bij-Sint-Truiden | 2087 | -8
Kerksken | 2087 | -8
Kermt | 2087 | -8
Kerniel | 2087 | -8
Kersbeek-Miskom | 2087 | -9
Kessel-Lo | 2087 | -8
Kessel | 1988.911 | -8
Kessenich | 2185.089 | -9
Kester | 2087 | -8
Kettenis | 2379.18 | -10
Keumiee | 2185.089 | -9
Kieldrecht | 1988.911 | -8
Kinrooi | 2185.089 | -9
Klein-Gelmen | 2087 | -8
Kleine-Spouwen | 2087 | -8
Kleine-Brogel | 2185.089 | -9
Klemskerke | 1892.909 | -7
Klerken | 1988.911 | -8
Kluisbergen | 2087 | -8
Kluizen | 1988.911 | -8
Knesselare | 1988.911 | -8
Knokke-Heist | 1892.909 | -7
Knokke | 1892.909 | -7
Kobbegem | 2087 | -8
Koekelare | 1988.911 | -8
Koekelberg | 2087 | -8
Koersel | 2087 | -9
Koksijde | 1892.909 | -7
Kolmont | 2087 | -8
Koningshooikt | 1988.911 | -8
Koninksem | 2087 | -8
Kontich | 1988.911 | -8
Kooigem | 1988.911 | -8
Koolkerke | 1988.911 | -8
Koolskamp | 1988.911 | -8
Korbeek-Dijle | 2087 | -8
Korbeek-Lo | 2087 | -8
Kortemark | 1988.911 | -8
Kortenaken | 2087 | -9
Kortenberg | 2087 | -8
Kortessem | 2087 | -8
Kortijs | 2087 | -9
Kortrijk-Dutsel | 2087 | -8
Kortrijk | 1988.911 | -8
Kozen | 2087 | -8
Kraainem | 2087 | -8
Krombeke | 1988.911 | -8
Kruibeke | 1988.911 | -8
Kruishoutem | 1988.911 | -8
Kumtich | 2087 | -8
Kuringen | 2087 | -8
Kuttekoven | 2087 | -8
Kuurne | 1988.911 | -8
Kwaadmechelen | 2087 | -9
Kwaremont | 2087 | -8
L'Ecluse | 2087 | -8
L'Escaillere | 2379.18 | -11
La Bruyere | 2185.089 | -9
La Louviere | 2185.089 | -9
La Hulpe | 2087 | -8
La Bouverie | 2185.089 | -8
La Hestre | 2185.089 | -9
La Roche-en-Ardenne | 2548.227 | -10
La Glanerie | 2087 | -8
La Reid | 2379.18 | -10
La Gleize | 2379.18 | -10
Laakdal | 2087 | -9
Laar | 2087 | -8
Laarne | 1988.911 | -8
Labuissiere | 2185.089 | -9
Lacuisine | 2790.319 | -10
Ladeuze | 2087 | -8
Laeken | 2087 | -8
Laforet | 2790.319 | -11
Lahamaide | 2087 | -8
Laken | 2087 | -8
Lamain | 2087 | -8
Lambermont | 2379.18 | -10
Lambusart | 2185.089 | -9
Lamine | 2185.089 | -9
Lamontzee | 2185.089 | -9
Lamorteau | 2379.18 | -10
Lampernisse | 1988.911 | -8
Lanaken | 2185.089 | -8
Lanaye | 2185.089 | -8
Landegem | 1988.911 | -8
Landelies | 2281.091 | -9
Landen | 2087 | -8
Landenne | 2281.091 | -9
Landskouter | 1988.911 | -8
Laneffe | 2281.091 | -9
Langdorp | 2087 | -8
Langemark-Poelkapelle | 1988.911 | -8
Langemark | 1988.911 | -8
Lanklaar | 2185.089 | -9
Lanquesaint | 2087 | -8
Lantin | 2185.089 | -9
Lantremange | 2185.089 | -9
Laplaigne | 2087 | -8
Lapscheure | 1988.911 | -8
Lasne-Chapelle-Saint-Lambert | 2087 | -8
Lasne | 2087 | -8
Lathuy | 2087 | -8
Latinne | 2185.089 | -9
Latour | 2379.18 | -10
Lauw | 2185.089 | -8
Lauwe | 1988.911 | -8
Lavacherie | 2548.227 | -11
Lavaux-Sainte-Anne | 2379.18 | -10
Lavoir | 2281.091 | -9
Le Roux | 2281.091 | -9
Le Roeulx | 2185.089 | -8
Le Mesnil | 2379.18 | -10
Lebbeke | 1988.911 | -8
Lede | 1988.911 | -8
Ledeberg | 1988.911 | -8
Ledegem | 1988.911 | -8
Leefdaal | 2087 | -8
Leerbeek | 2087 | -8
Leernes | 2185.089 | -9
Leers-Nord | 2087 | -8
Leers-et-Fosteau | 2185.089 | -9
Leest | 1988.911 | -8
Leeuwergem | 2087 | -8
Leffinge | 1892.909 | -7
Leglise | 2790.319 | -11
Leignon | 2379.18 | -10
Leisele | 1892.909 | -8
Leke | 1892.909 | -7
Lembeek | 2087 | -8
Lembeke | 1988.911 | -8
Lemberge | 1988.911 | -8
Lendelede | 1988.911 | -8
Lennik | 2087 | -8
Lens-Saint-Servais | 2185.089 | -9
Lens-Saint-Remy | 2185.089 | -9
Lens-sur-Geer | 2185.089 | -8
Lens | 2087 | -8
Leopoldsburg | 2087 | -9
Les Avins | 2281.091 | -10
Les Hayons | 2790.319 | -10
Les Bulles | 2548.227 | -10
Les Waleffes | 2185.089 | -9
Les Bons Villers | 2185.089 | -9
Lesdain | 2087 | -8
Lessines | 2087 | -8
Lessive | 2379.18 | -10
Lesterny | 2548.227 | -10
Lesve | 2281.091 | -9
Letterhoutem | 2087 | -8
Leugnies | 2281.091 | -9
Leupegem | 2087 | -8
Leut | 2185.089 | -8
Leuven | 2087 | -8
Leuze | 2185.089 | -9
Leuze | 2087 | -8
Leuze-en-Hainaut | 2087 | -8
Leval-Trahegnies | 2185.089 | -8
Leval-Chaudeville | 2281.091 | -9
Liberchies | 2185.089 | -9
Libin | 2548.227 | -11
Libramont | 2790.319 | -11
Libramont-Chevigny | 2790.319 | -11
Lichtaart | 2087 | -9
Lichtervelde | 1988.911 | -8
Liedekerke | 2087 | -8
Lieferinge | 2087 | -8
Liege | 2185.089 | -9
Lier | 1988.911 | -8
Lierde | 2087 | -8
Lierneux | 2548.227 | -11
Liernu | 2185.089 | -9
Liers | 2185.089 | -9
Liezele | 1988.911 | -8
Ligne | 2087 | -8
Ligney | 2185.089 | -9
Ligny | 2185.089 | -9
Lille | 2087 | -9
Lillo | 1988.911 | -8
Lillois-Witterzee | 2087 | -9
Limal | 2087 | -8
Limbourg | 2379.18 | -10
Limelette | 2087 | -8
Limerle | 2548.227 | -11
Limont | 2185.089 | -9
Lincent | 2087 | -9
Linchet | 2281.091 | -10
Linden | 2087 | -8
Linkebeek | 2087 | -8
Linkhout | 2087 | -9
Linsmeau | 2087 | -8
Lint | 1988.911 | -8
Linter | 2087 | -8
Lippelo | 1988.911 | -8
Lisogne | 2281.091 | -10
Lissewege | 1892.909 | -7
Lives-sur-Meuse | 2281.091 | -9
Lixhe | 2185.089 | -9
Lo-Reninge | 1988.911 | -8
Lo | 1988.911 | -8
Lobbes | 2281.091 | -9
Lochristi | 1988.911 | -8
Lodelinsart | 2185.089 | -9
Loenhout | 2087 | -9
Loker | 1988.911 | -8
Lokeren | 1988.911 | -8
Loksbergen | 2087 | -9
Lombardsijde | 1892.909 | -7
Lombise | 2087 | -8
Lommel | 2185.089 | -9
Lommersweiler | 2790.319 | -11
Lompret | 2379.18 | -10
Lomprez | 2548.227 | -10
Loncin | 2185.089 | -9
Londerzeel | 1988.911 | -8
Longchamps | 2548.227 | -11
Longchamps | 2185.089 | -9
Longlier | 2790.319 | -11
Longueville | 2087 | -8
Longvilly | 2790.319 | -11
Lontzen | 2379.18 | -10
Lonzee | 2185.089 | -9
Loonbeek | 2087 | -8
Loppem | 1988.911 | -8
Lorce | 2379.18 | -10
Lot | 2087 | -8
Lotenhulle | 1988.911 | -8
Louette-Saint-Denis | 2548.227 | -11
Louette-Saint-Pierre | 2548.227 | -11
Loupoigne | 2185.089 | -9
Louveigne | 2379.18 | -10
Lovendegem | 1988.911 | -8
Lovenjoel | 2087 | -8
Loverval | 2281.091 | -9
Loyers | 2281.091 | -9
Lubbeek | 2087 | -8
Luingne | 1988.911 | -8
Lummen | 2087 | -9
Lustin | 2281.091 | -9
Luttre | 2185.089 | -9
Maarke-Kerkem | 2087 | -8
Maarkedal | 2087 | -8
Maaseik | 2185.089 | -9
Maasmechelen | 2185.089 | -8
Mabompre | 2548.227 | -11
Machelen | 2087 | -8
Machelen | 1988.911 | -8
Macon | 2281.091 | -10
Macquenoise | 2379.18 | -11
Maffe | 2281.091 | -10
Maffle | 2087 | -8
Magnee | 2281.091 | -10
Maillen | 2281.091 | -10
Mainvault | 2087 | -8
Maisieres | 2087 | -8
Maissin | 2790.319 | -11
Maizeret | 2281.091 | -9
Mal | 2185.089 | -8
Maldegem | 1988.911 | -8
Malderen | 1988.911 | -8
Malempre | 2379.18 | -11
Maleves-Sainte-Marie-Wastines | 2185.089 | -9
Malle | 2087 | -9
Malmedy | 2548.227 | -11
Malonne | 2281.091 | -9
Malvoisin | 2548.227 | -11
Manage | 2185.089 | -9
Manderfeld | 2961.453 | -11
Manhay | 2379.18 | -11
Mannekensvere | 1892.909 | -7
Maransart | 2087 | -9
Marbais | 2185.089 | -9
Marbaix | 2281.091 | -9
Marche-lez-Ecaussinnes | 2087 | -9
Marche-les-Dames | 2281.091 | -9
Marche-en-Famenne | 2379.18 | -10
Marchienne-au-Pont | 2185.089 | -9
Marchin | 2281.091 | -10
Marchipont | 2087 | -8
Marchovelette | 2185.089 | -9
Marcinelle | 2185.089 | -9
Marcourt | 2548.227 | -10
Marcq | 2087 | -8
Marenne | 2379.18 | -10
Mariakerke | 1988.911 | -8
Mariakerke | 1892.909 | -7
Mariekerke | 1988.911 | -8
Mariembourg | 2379.18 | -10
Marilles | 2087 | -8
Marke | 1988.911 | -8
Markegem | 1988.911 | -8
Marneffe | 2185.089 | -9
Marquain | 2087 | -8
Martelange | 2790.319 | -11
Martenslinde | 2087 | -8
Martouzin-Neuville | 2379.18 | -10
Masbourg | 2548.227 | -10
Masnuy-Saint-Jean | 2087 | -8
Masnuy-Saint-Pierre | 2087 | -8
Massemen | 1988.911 | -8
Massenhoven | 2087 | -9
Matagne-la-Grande | 2379.18 | -10
Matagne-la-Petite | 2379.18 | -10
Mater | 2087 | -8
Maubray | 2087 | -8
Maulde | 2087 | -8
Maurage | 2185.089 | -8
Mazee | 2379.18 | -10
Mazenzele | 2087 | -8
Mazy | 2185.089 | -9
Mean | 2281.091 | -10
Mechelen-Bovelingen | 2087 | -8
Mechelen-aan-de-Maas | 2185.089 | -8
Mechelen | 1988.911 | -8
Meeffe | 2185.089 | -9
Meensel-Kiezegem | 2087 | -9
Meer | 2185.089 | -9
Meerbeek | 2087 | -8
Meerbeke | 2087 | -8
Meerdonk | 1892.909 | -8
Meerhout | 2087 | -9
Meerle | 2185.089 | -9
Meeswijk | 2185.089 | -8
Meetkerke | 1988.911 | -8
Meeuwen | 2185.089 | -9
Meeuwen-Gruitrode | 2185.089 | -9
Mehaigne | 2185.089 | -9
Meigem | 1988.911 | -8
Meilegem | 2087 | -8
Meise | 2087 | -8
Meix-devant-Virton | 2548.227 | -10
Meix-le-Tige | 2379.18 | -10
Melden | 2087 | -8
Meldert | 2087 | -8
Meldert | 2087 | -8
Meldert | 2087 | -9
Melen | 2281.091 | -9
Melin | 2087 | -8
Melkwezer | 2087 | -8
Melle | 1988.911 | -8
Mellery | 2185.089 | -9
Melles | 2087 | -8
Mellet | 2185.089 | -9
Mellier | 2790.319 | -11
Melsbroek | 2087 | -8
Melsele | 1988.911 | -8
Melsen | 1988.911 | -8
Membach | 2379.18 | -10
Membre | 2548.227 | -11
Membruggen | 2087 | -8
Mendonk | 1988.911 | -8
Menen | 1988.911 | -8
Merbes-Sainte-Marie | 2185.089 | -9
Merbes-le-Chateau | 2185.089 | -9
Merchtem | 2087 | -8
Merdorp | 2185.089 | -9
Mere | 2087 | -8
Merelbeke | 1988.911 | -8
Merendree | 1988.911 | -8
Merkem | 1988.911 | -8
Merksem | 1988.911 | -9
Merksplas | 2185.089 | -9
Merlemont | 2281.091 | -10
Mesen | 1988.911 | -8
Meslin-l'Eveque | 2087 | -8
Mesnil-Eglise | 2379.18 | -10
Mesnil-Saint-Blaise | 2379.18 | -10
Mespelare | 1988.911 | -8
Messancy | 2379.18 | -10
Messelbroek | 2087 | -9
Mesvin | 2185.089 | -8
Mettekoven | 2087 | -8
Mettet | 2281.091 | -10
Meulebeke | 1988.911 | -8
Meux | 2185.089 | -9
Mevergnies-lez-Lens | 2087 | -8
Meyerode | 2961.453 | -11
Michelbeke | 2087 | -8
Micheroux | 2281.091 | -10
Middelburg | 1988.911 | -8
Middelkerke | 1892.909 | -7
Miecret | 2281.091 | -10
Mielen-boven-Aalst | 2087 | -9
Mignault | 2087 | -8
Millen | 2185.089 | -8
Milmort | 2185.089 | -9
Minderhout | 2185.089 | -9
Mirwart | 2548.227 | -10
Modave | 2281.091 | -10
Moelingen | 2185.089 | -9
Moen | 1988.911 | -8
Moerbeke | 2087 | -8
Moerbeke | 1988.911 | -8
Moere | 1988.911 | -8
Moerkerke | 1988.911 | -8
Moerzeke | 1988.911 | -8
Moha | 2281.091 | -9
Mohiville | 2281.091 | -10
Moignelee | 2185.089 | -9
Moircy | 2548.227 | -11
Mol | 2087 | -9
Molenbaix | 2087 | -8
Molenbeek-Wersbeek | 2087 | -9
Molenbeek-Saint-Jean | 2087 | -8
Molenbeersel | 2185.089 | -9
Molenstede | 2087 | -9
Mollem | 2087 | -8
Momalle | 2185.089 | -9
Momignies | 2379.18 | -10
Monceau-sur-Sambre | 2185.089 | -9
Monceau-en-Ardenne | 2548.227 | -11
Monceau-Imbrechies | 2379.18 | -10
Mons-lez-Liege | 2281.091 | -9
Mons | 2185.089 | -8
Monstreux | 2087 | -9
Mont-sur-Marchienne | 2185.089 | -9
Mont | 2548.227 | -11
Mont-Saint-Andre | 2185.089 | -9
Mont-Saint-Guibert | 2087 | -8
Mont-Sainte-Aldegonde | 2185.089 | -8
Mont-Sainte-Genevieve | 2185.089 | -9
Mont-Gauthier | 2379.18 | -10
Mont-de-l'Enclus | 2087 | -8
Mont-Saint-Aubert | 2087 | -8
Mont | 2281.091 | -9
Montbliart | 2281.091 | -10
Montegnee | 2185.089 | -9
Montenaken | 2087 | -9
Montignies-sur-Sambre | 2185.089 | -9
Montignies-sur-Roc | 2087 | -8
Montignies-Saint-Christophe | 2281.091 | -9
Montignies-lez-Lens | 2087 | -8
Montigny-le-Tilleul | 2281.091 | -9
Montleban | 2548.227 | -11
Montroeul-au-Bois | 2087 | -8
Montroeul-sur-Haine | 2087 | -8
Montzen | 2379.18 | -10
Moorsel | 2087 | -8
Moorsele | 1988.911 | -8
Moorslede | 1988.911 | -8
Moortsele | 1988.911 | -8
Mopertingen | 2087 | -8
Moregem | 2087 | -8
Moresnet | 2281.091 | -10
Morhet | 2790.319 | -11
Morialme | 2281.091 | -10
Morkhoven | 2087 | -9
Morlanwelz | 2185.089 | -8
Morlanwelz-Mariemont | 2185.089 | -8
Mormont | 2379.18 | -10
Mornimont | 2185.089 | -9
Mortier | 2281.091 | -9
Mortroux | 2281.091 | -9
Mortsel | 1988.911 | -8
Morville | 2281.091 | -10
Moulbaix | 2087 | -8
Mourcourt | 2087 | -8
Mouscron | 1988.911 | -8
Moustier | 2185.089 | -9
Moustier | 2087 | -8
Mouzaive | 2790.319 | -11
Moxhe | 2185.089 | -9
Mozet | 2281.091 | -9
Muizen | 2087 | -9
Muizen | 1988.911 | -8
Mullem | 1988.911 | -8
Munkzwalm | 2087 | -8
Muno | 2790.319 | -10
Munsterbilzen | 2087 | -9
Munte | 1988.911 | -8
Musson | 2379.18 | -10
Mussy-la-Ville | 2379.18 | -10
My | 2379.18 | -10
Naast | 2087 | -8
Nadrin | 2548.227 | -11
Nafraiture | 2548.227 | -11
Nalinnes | 2281.091 | -9
Nameche | 2281.091 | -9
Namur | 2281.091 | -9
Nandrin | 2281.091 | -10
Naninne | 2281.091 | -9
Naome | 2548.227 | -11
Nassogne | 2548.227 | -10
Natoye | 2281.091 | -10
Nazareth | 1988.911 | -8
Nechin | 2087 | -8
Neder-over-Heembeek | 2087 | -8
Neder-over-Heembeek | 2087 | -8
Nederboelare | 2087 | -8
Nederbrakel | 2087 | -8
Nederename | 2087 | -8
Nederhasselt | 2087 | -8
Nederokkerzeel | 2087 | -8
Nederzwalm | 2087 | -8
Nederzwalm-Hermelgem | 2087 | -8
Neerglabbeek | 2185.089 | -9
Neerharen | 2185.089 | -8
Neerhespen | 2087 | -8
Neerheylissem | 2087 | -8
Neerijse | 2087 | -8
Neerlanden | 2087 | -8
Neerlinter | 2087 | -8
Neeroeteren | 2185.089 | -9
Neerpelt | 2185.089 | -9
Neerrepen | 2087 | -8
Neervelp | 2087 | -8
Neerwinden | 2087 | -8
Neigem | 2087 | -8
Nerem | 2185.089 | -8
Nessonvaux | 2281.091 | -9
Nethen | 2087 | -8
Nettinne | 2379.18 | -10
Neu-Moresnet | 2379.18 | -10
Neufchateau | 2281.091 | -9
Neufchateau | 2790.319 | -11
Neufmaison | 2087 | -8
Neufvilles | 2087 | -8
Neupre | 2281.091 | -10
Neuville-sous-Huy | 2281.091 | -9
Neuville-en-Condroz | 2281.091 | -9
Neuville | 2281.091 | -10
Nevele | 1988.911 | -8
Niel-bij-As | 2185.089 | -8
Niel-bij-Sint-Truiden | 2087 | -9
Niel | 1988.911 | -8
Nieuwenhove | 2087 | -8
Nieuwenrode | 1988.911 | -8
Nieuwerkerken | 2087 | -8
Nieuwerkerken | 2087 | -8
Nieuwkapelle | 1988.911 | -8
Nieuwkerke | 1988.911 | -8
Nieuwkerken-Waas | 1892.909 | -8
Nieuwmunster | 1892.909 | -7
Nieuwpoort | 1892.909 | -7
Nieuwrode | 2087 | -8
Nijlen | 2087 | -9
Nil-Saint-Vincent-Saint-Martin | 2087 | -9
Nimy | 2087 | -8
Ninove | 2087 | -8
Nismes | 2379.18 | -10
Nivelles | 2087 | -9
Niverlee | 2379.18 | -10
Nives | 2790.319 | -11
Nobressart | 2548.227 | -11
Nodebais | 2087 | -8
Noduwez | 2087 | -8
Noirchain | 2185.089 | -8
Noirefontaine | 2790.319 | -10
Noiseux | 2379.18 | -10
Nokere | 1988.911 | -8
Nollevaux | 2790.319 | -11
Noorderwijk | 2087 | -9
Noordschote | 1988.911 | -8
Nossegem | 2087 | -8
Nothomb | 2790.319 | -11
Nouvelles | 2185.089 | -8
Noville | 2548.227 | -11
Noville-sur-Mehaigne | 2185.089 | -9
Noville-les-Bois | 2185.089 | -9
Noville | 2185.089 | -9
Nukerke | 2087 | -8
Obaix | 2185.089 | -9
Obigies | 2087 | -8
Obourg | 2087 | -8
Ochamps | 2790.319 | -11
Ocquier | 2281.091 | -10
Odeigne | 2548.227 | -11
Odeur | 2185.089 | -9
Oedelem | 1988.911 | -8
Oekene | 1988.911 | -8
Oelegem | 1988.911 | -8
Oeren | 1892.909 | -8
Oeselgem | 1988.911 | -8
Oetingen | 2087 | -8
Oeudeghien | 2087 | -8
Oevel | 2087 | -9
Offagne | 2790.319 | -11
Ogy | 2087 | -8
Ohain | 2087 | -8
Ohey | 2281.091 | -9
Oignies-en-Thierache | 2379.18 | -10
Oisquercq | 2087 | -8
Oizy | 2790.319 | -11
Okegem | 2087 | -8
Olen | 2087 | -9
Oleye | 2185.089 | -9
Ollignies | 2087 | -8
Olloy-sur-Viroin | 2379.18 | -10
Olmen | 2087 | -9
Olne | 2379.18 | -10
Olsene | 1988.911 | -8
Omal | 2185.089 | -9
Ombret-Rawsa | 2281.091 | -9
Omezee | 2379.18 | -10
On | 2379.18 | -10
Onhaye | 2281.091 | -10
Onkerzele | 2087 | -8
Onnezies | 2087 | -8
Onoz | 2185.089 | -9
Onze-Lieve-Vrouw-Lombeek | 2087 | -8
Onze-Lieve-Vrouw-Waver | 1988.911 | -8
Ooigem | 1988.911 | -8
Ooike | 2087 | -8
Oombergen | 2087 | -8
Oorbeek | 2087 | -8
Oordegem | 2087 | -8
Oostakker | 1988.911 | -8
Oostduinkerke | 1892.909 | -7
Oosteeklo | 1988.911 | -8
Oostende | 1892.909 | -7
Oosterzele | 1988.911 | -8
Oostham | 2087 | -9
Oostkamp | 1988.911 | -8
Oostkerke | 1892.909 | -8
Oostkerke | 1988.911 | -8
Oostmalle | 2087 | -9
Oostnieuwkerke | 1988.911 | -8
Oostrozebeke | 1988.911 | -8
Oostvleteren | 1988.911 | -8
Oostwinkel | 1988.911 | -8
Opbrakel | 2087 | -8
Opdorp | 1988.911 | -8
Opglabbeek | 2185.089 | -9
Opgrimbie | 2185.089 | -8
Ophain-Bois-Seigneur-Isaac | 2087 | -8
Ophasselt | 2087 | -8
Opheers | 2087 | -8
Opheylissem | 2087 | -8
Ophoven | 2185.089 | -9
Opitter | 2185.089 | -9
Oplinter | 2087 | -8
Opoeteren | 2185.089 | -9
Opont | 2548.227 | -11
Opprebais | 2087 | -9
Oppuurs | 1988.911 | -8
Opvelp | 2087 | -8
Opwijk | 1988.911 | -8
Orbais | 2185.089 | -9
Orchimont | 2548.227 | -11
Orcq | 2087 | -8
Ordingen | 2087 | -8
Oret | 2281.091 | -10
Oreye | 2185.089 | -8
Orgeo | 2790.319 | -11
Ormeignies | 2087 | -8
Orp-le-Grand | 2087 | -8
Orp-Jauche | 2087 | -8
Orroir | 2087 | -8
Orsmaal | 2087 | -8
Orsmaal-Gussenhoven | 2087 | -8
Ortho | 2548.227 | -11
Ostiches | 2087 | -8
Otegem | 1988.911 | -8
Oteppe | 2185.089 | -9
Othee | 2185.089 | -9
Otrange | 2185.089 | -8
Ottenburg | 2087 | -8
Ottergem | 2087 | -8
Ottignies-Louvain-la-Neuve | 2087 | -8
Ottignies | 2087 | -8
Oud-Heverlee | 2087 | -8
Oud-Turnhout | 2185.089 | -9
Oudegem | 1988.911 | -8
Oudekapelle | 1988.911 | -8
Oudenaarde | 2087 | -8
Oudenaken | 2087 | -8
Oudenburg | 1988.911 | -8
Oudergem | 2087 | -8
Ouffet | 2281.091 | -10
Ougree | 2281.091 | -9
Oupeye | 2185.089 | -8
Outer | 2087 | -8
Outgaarden | 2087 | -8
Outrelouxhe | 2281.091 | -9
Outrijve | 2087 | -8
Ouwegem | 1988.911 | -8
Overboelare | 2087 | -8
Overhespen | 2087 | -8
Overijse | 2087 | -8
Overmere | 1988.911 | -8
Overpelt | 2185.089 | -9
Overrepen | 2087 | -8
Overwinden | 2087 | -8
Paal | 2087 | -9
Paifve | 2185.089 | -8
Pailhe | 2281.091 | -10
Paliseul | 2790.319 | -11
Pamel | 2087 | -8
Papignies | 2087 | -8
Parike | 2087 | -8
Passendale | 1988.911 | -8
Patignies | 2548.227 | -11
Paturages | 2185.089 | -8
Paulatem | 2087 | -8
Pecq | 2087 | -8
Peer | 2185.089 | -9
Peissant | 2185.089 | -9
Pellaines | 2087 | -8
Pellenberg | 2087 | -8
Pepingen | 2087 | -8
Pepinster | 2379.18 | -10
Perk | 2087 | -8
Peronnes | 2185.089 | -8
Peronnes | 2087 | -8
Peruwelz | 2087 | -8
Pervijze | 1892.909 | -8
Perwez | 2281.091 | -10
Perwez | 2185.089 | -9
Pesche | 2379.18 | -10
Pessoux | 2379.18 | -10
Petegem-aan-de-Leie | 1988.911 | -8
Petegem-aan-de-Schelde | 2087 | -8
Petigny | 2379.18 | -10
Petit-Roeulx-lez-Braine | 2087 | -8
Petit-Fays | 2548.227 | -11
Petit-Enghien | 2087 | -8
Petit-Hallet | 2087 | -9
Petit-Thier | 2548.227 | -11
Petit-Rechain | 2281.091 | -10
Petit-Roeulx-lez-Nivelles | 2087 | -9
Petite-Chapelle | 2548.227 | -11
Peutie | 2087 | -8
Philippeville | 2281.091 | -10
Pieton | 2185.089 | -9
Pietrain | 2087 | -8
Pietrebais | 2087 | -8
Pipaix | 2087 | -8
Piringen | 2087 | -8
Pironchamps | 2185.089 | -9
Pittem | 1988.911 | -8
Plainevaux | 2281.091 | -9
Plancenoit | 2087 | -9
Ploegsteert | 1988.911 | -8
Plombieres | 2281.091 | -10
Poederlee | 2087 | -9
Poeke | 1988.911 | -8
Poelkapelle | 1988.911 | -8
Poesele | 1988.911 | -8
Pollare | 2087 | -8
Polleur | 2379.18 | -10
Pollinkhove | 1892.909 | -8
Pommeroeul | 2087 | -8
Pondr“me | 2379.18 | -10
Pont-de-Loup | 2185.089 | -9
Pont-a-Celles | 2185.089 | -9
Pontillas | 2185.089 | -9
Poperinge | 1988.911 | -8
Poppel | 2185.089 | -9
Popuelles | 2087 | -8
Porcheresse | 2548.227 | -11
Porcheresse | 2281.091 | -10
Pottes | 2087 | -8
Poucet | 2087 | -9
Poulseur | 2281.091 | -9
Poupehan | 2790.319 | -10
Pousset | 2185.089 | -9
Presgaux | 2379.18 | -10
Presles | 2281.091 | -9
Profondeville | 2281.091 | -9
Proven | 1988.911 | -8
Pry | 2281.091 | -9
Pulderbos | 2087 | -9
Pulle | 2087 | -9
Purnode | 2281.091 | -10
Pussemange | 2548.227 | -11
Putte | 1988.911 | -8
Puurs | 1988.911 | -8
Quaregnon | 2087 | -8
Quartes | 2087 | -8
Quenast | 2087 | -8
Queue-du-Bois | 2281.091 | -9
Quevaucamps | 2087 | -8
Quevy-le-Petit | 2185.089 | -9
Quevy | 2185.089 | -9
Quevy-le-Grand | 2185.089 | -9
Quievrain | 2087 | -8
Rachecourt | 2379.18 | -10
Racour | 2087 | -8
Raeren | 2379.18 | -10
Ragnies | 2281.091 | -9
Rahier | 2379.18 | -10
Ramegnies | 2087 | -8
Ramegnies-Chin | 2087 | -8
Ramelot | 2281.091 | -10
Ramillies-Offus | 2185.089 | -9
Ramillies | 2185.089 | -9
Ramsdonk | 1988.911 | -8
Ramsel | 2087 | -9
Ramskapelle | 1892.909 | -7
Ramskapelle | 1892.909 | -7
Rance | 2281.091 | -9
Ransart | 2185.089 | -9
Ransberg | 2087 | -8
Ranst | 1988.911 | -8
Ravels | 2185.089 | -9
Rebaix | 2087 | -8
Rebecq-Rognon | 2087 | -8
Rebecq | 2087 | -8
Recht | 2548.227 | -11
Recogne | 2790.319 | -11
Redu | 2548.227 | -11
Reet | 1988.911 | -8
Rekem | 2185.089 | -8
Rekkem | 1988.911 | -8
Relegem | 2087 | -8
Remagne | 2548.227 | -11
Remersdaal | 2281.091 | -9
Remicourt | 2185.089 | -9
Rendeux | 2379.18 | -10
Reninge | 1988.911 | -8
Reningelst | 1988.911 | -8
Renlies | 2281.091 | -9
Reppel | 2185.089 | -9
Ressaix | 2185.089 | -8
Ressegem | 2087 | -8
Resteigne | 2548.227 | -10
Retie | 2185.089 | -9
Retinne | 2281.091 | -9
Reuland | 2790.319 | -11
Reves | 2185.089 | -9
Rhisnes | 2185.089 | -9
Richelle | 2185.089 | -9
Riemst | 2185.089 | -8
Rienne | 2548.227 | -11
Riezes | 2379.18 | -11
Rijkel | 2087 | -8
Rijkevorsel | 2087 | -9
Rijkhoven | 2087 | -8
Rijmenam | 1988.911 | -8
Riksingen | 2087 | -8
Rillaar | 2087 | -8
Riviere | 2281.091 | -9
Rixensart | 2087 | -8
Robechies | 2281.091 | -10
Robelmont | 2379.18 | -10
Robertville | 2790.319 | -12
Roborst | 2087 | -8
Rochefort | 2379.18 | -10
Rochehaut | 2790.319 | -10
Rocherath | 2961.453 | -12
Roclenge-sur-Geer | 2185.089 | -8
Rocourt | 2185.089 | -9
Roesbrugge-Haringe | 1892.909 | -8
Roeselare | 1988.911 | -8
Rognee | 2281.091 | -9
Roisin | 2185.089 | -8
Roksem | 1988.911 | -8
Rollegem | 1988.911 | -8
Rollegem-Kapelle | 1988.911 | -8
Roloux | 2185.089 | -9
Roly | 2379.18 | -10
Romedenne | 2379.18 | -10
Romeree | 2379.18 | -10
Romershoven | 2087 | -8
Romsee | 2281.091 | -9
Rongy | 2087 | -8
Ronquieres | 2087 | -9
Ronse | 2087 | -8
Ronsele | 1988.911 | -8
Roosbeek | 2087 | -8
Roosdaal | 2087 | -8
Rosee | 2281.091 | -10
Roselies | 2185.089 | -9
Rosieres | 2087 | -8
Rosmeer | 2087 | -8
Rosoux-Crenwick | 2185.089 | -9
Rossignol | 2790.319 | -10
Rotem | 2185.089 | -9
Rotheux-Rimiere | 2281.091 | -10
Rotselaar | 2087 | -8
Roucourt | 2087 | -8
Rouveroy | 2185.089 | -9
Rouvreux | 2379.18 | -10
Rouvroy | 2379.18 | -10
Roux | 2185.089 | -9
Roux-Miroir | 2087 | -9
Roy | 2379.18 | -10
Rozebeke | 2087 | -8
Ruddervoorde | 1988.911 | -8
Ruette | 2379.18 | -10
Ruien | 2087 | -8
Ruisbroek | 1988.911 | -8
Ruisbroek | 2087 | -8
Ruiselede | 1988.911 | -8
Rukkelingen-Loon | 2087 | -8
Rulles | 2548.227 | -11
Rumbeke | 1988.911 | -8
Rumes | 2087 | -8
Rumillies | 2087 | -8
Rummen | 2087 | -8
Rumsdorp | 2087 | -8
Rumst | 1988.911 | -8
Runkelen | 2087 | -8
Rupelmonde | 1988.911 | -8
Russeignies | 2087 | -8
Rutten | 2185.089 | -8
Saint-Remy | 2281.091 | -9
Saint-Andre | 2281.091 | -9
Saint-Remy | 2379.18 | -10
Saint-Gery | 2185.089 | -9
Saint-Germain | 2185.089 | -9
Saint-Remy-Geest | 2087 | -8
Saint-Martin | 2185.089 | -9
Saint-Sauveur | 2087 | -8
Saint-Denis | 2185.089 | -9
Saint-Amand | 2185.089 | -9
Saint-Medard | 2790.319 | -11
Saint-Leger | 2087 | -8
Saint-Vaast | 2185.089 | -8
Saint-Jean-Geest | 2087 | -8
Saint-Aubin | 2281.091 | -9
Saint-Nicolas | 2185.089 | -9
Saint-Josse-ten-Noode | 2087 | -8
Saint-Ghislain | 2087 | -8
Saint-Denis | 2087 | -8
Saint-Symphorien | 2185.089 | -8
Saint-Leger | 2548.227 | -10
Saint-Servais | 2185.089 | -9
Saint-Marc | 2185.089 | -9
Saint-Severin | 2281.091 | -9
Saint-Georges-sur-Meuse | 2185.089 | -9
Saint-Hubert | 2548.227 | -11
Saint-Gerard | 2281.091 | -10
Saint-Pierre | 2790.319 | -11
Saint-Gilles | 2087 | -8
Saint-Vincent | 2548.227 | -10
Saint-Mard | 2379.18 | -10
Saint-Maur | 2087 | -8
Sainte-Cecile | 2790.319 | -10
Sainte-Marie | 2548.227 | -11
Sainte-Marie-Chevigny | 2790.319 | -11
Sainte-Ode | 2548.227 | -11
Saintes | 2087 | -8
Saive | 2281.091 | -9
Salles | 2281.091 | -10
Samart | 2281.091 | -10
Sambreville | 2185.089 | -9
Samree | 2548.227 | -11
Sankt Vith | 2790.319 | -11
Sars-la-Bruyere | 2185.089 | -9
Sars-la-Buissiere | 2185.089 | -9
Sart-Bernard | 2281.091 | -9
Sart-Saint-Laurent | 2281.091 | -9
Sart-Custinne | 2548.227 | -11
Sart | 2548.227 | -11
Sart-Eustache | 2281.091 | -9
Sart-en-Fagne | 2379.18 | -10
Sart-Dames-Avelines | 2185.089 | -9
Sautin | 2281.091 | -10
Sautour | 2281.091 | -10
Sauveniere | 2185.089 | -9
Schaarbeek | 2087 | -8
Schaerbeek | 2087 | -8
Schaffen | 2087 | -9
Schalkhoven | 2087 | -8
Schaltin | 2281.091 | -10
Schelderode | 1988.911 | -8
Scheldewindeke | 1988.911 | -8
Schelle | 1988.911 | -8
Schellebelle | 1988.911 | -8
Schendelbeke | 2087 | -8
Schepdaal | 2087 | -8
Scherpenheuvel | 2087 | -9
Scherpenheuvel-Zichem | 2087 | -9
Schilde | 2087 | -9
Schoenberg | 2961.453 | -11
Schoonaarde | 1988.911 | -8
Schore | 1892.909 | -7
Schorisse | 2087 | -8
Schoten | 2087 | -9
Schriek | 2087 | -8
Schuiferskapelle | 1988.911 | -8
Schulen | 2087 | -9
Sclayn | 2281.091 | -9
Scy | 2281.091 | -10
Seilles | 2281.091 | -9
Selange | 2379.18 | -10
Seloignes | 2379.18 | -10
Semmerzake | 1988.911 | -8
Seneffe | 2185.089 | -9
Sensenruth | 2790.319 | -10
Seny | 2281.091 | -10
Senzeille | 2281.091 | -10
Septon | 2379.18 | -10
Seraing-le-Chateau | 2185.089 | -9
Seraing | 2281.091 | -9
Serinchamps | 2379.18 | -10
Serskamp | 1988.911 | -8
Serville | 2281.091 | -10
Sibret | 2790.319 | -11
Sijsele | 1988.911 | -8
Silenrieux | 2281.091 | -9
Silly | 2087 | -8
Sinaai | 1988.911 | -8
Sinsin | 2379.18 | -10
Sint-Joris | 1988.911 | -8
Sint-Martens-Leerne | 1988.911 | -8
Sint-Andries | 1988.911 | -8
Sint-Kruis | 1988.911 | -8
Sint-Michiels | 1988.911 | -8
Sint-Pieters-op-de-Dijk | 1988.911 | -8
Sint-Lenaarts | 2087 | -9
Sint-Gillis-bij-Dendermonde | 1988.911 | -8
Sint-Ulriks-Kapelle | 2087 | -8
Sint-Rijkers | 1892.909 | -8
Sint-Jacobs-Kapelle | 1988.911 | -8
Sint-Martens-Bodegem | 2087 | -8
Sint-Job-in-'t Goor | 2087 | -9
Sint-Kornelis-Horebeke | 2087 | -8
Sint-Amandsberg | 1988.911 | -8
Sint-Lambrechts-Herk | 2087 | -8
Sint-Denijs-Westrem | 1988.911 | -8
Sint-Kruis-Winkel | 1988.911 | -8
Sint-Agatha-Rode | 2087 | -8
Sint-Antelinks | 2087 | -8
Sint-Lievens-Esse | 2087 | -8
Sint-Pieters-Rode | 2087 | -8
Sint-Jan | 1988.911 | -8
Sint-Pieters-Kapelle | 2087 | -8
Sint-Huibrechts-Hern | 2087 | -8
Sint-Maria-Horebeke | 2087 | -8
Sint-Joris | 1892.909 | -7
Sint-Martens-Lennik | 2087 | -8
Sint-Eloois-Winkel | 1988.911 | -8
Sint-Pieters-Kapelle | 1892.909 | -7
Sint-Huibrechts-Lille | 2185.089 | -9
Sint-Martens-Lierde | 2087 | -8
Sint-Joris-Weert | 2087 | -8
Sint-Maria-Lierde | 2087 | -8
Sint-Kwintens-Lennik | 2087 | -8
Sint-Margriete-Houtem | 2087 | -8
Sint-Jans-Molenbeek | 2087 | -8
Sint-Lambrechts-Woluwe | 2087 | -8
Sint-Joost-ten-Node | 2087 | -8
Sint-Katelijne-Waver | 1988.911 | -8
Sint-Pieters-Leeuw | 2087 | -8
Sint-Eloois-Vijve | 1988.911 | -8
Sint-Lievens-Houtem | 2087 | -8
Sint-Joris-Winge | 2087 | -8
Sint-Denijs | 2087 | -8
Sint-Margriete | 1892.909 | -8
Sint-Martens-Latem | 1988.911 | -8
Sint-Laureins | 1988.911 | -8
Sint-Jan-in-Eremo | 1892.909 | -8
Sint-Pauwels | 1892.909 | -8
Sint-Martens-Voeren | 2281.091 | -9
Sint-Stevens-Woluwe | 2087 | -8
Sint-Pieters-Woluwe | 2087 | -8
Sint-Goriks-Oudenhove | 2087 | -8
Sint-Katherina-Lombeek | 2087 | -8
Sint-Amands | 1988.911 | -8
Sint-Denijs-Boekel | 2087 | -8
Sint-Blasius-Boekel | 2087 | -8
Sint-Truiden | 2087 | -8
Sint-Maria-Oudenhove | 2087 | -8
Sint-Genesius-Rode | 2087 | -8
Sint-Agatha-Berchem | 2087 | -8
Sint-Laureins-Berchem | 2087 | -8
Sint-Baafs-Vijve | 1988.911 | -8
Sint-Pieters-Voeren | 2281.091 | -9
Sint-Maria-Latem | 2087 | -8
Sint-Gillis-Waas | 1892.909 | -8
Sint-Gillis | 2087 | -8
Sint-Niklaas | 1988.911 | -8
Sippenaeken | 2281.091 | -10
Sirault | 2087 | -8
Sivry | 2281.091 | -9
Sivry-Rance | 2281.091 | -9
Sleidinge | 1988.911 | -8
Slijpe | 1892.909 | -7
Slins | 2185.089 | -8
Sluizen | 2185.089 | -8
Smeerebbe-Vloerzegem | 2087 | -8
Smetlede | 1988.911 | -8
Smuid | 2548.227 | -10
Snaaskerke | 1892.909 | -7
Snellegem | 1988.911 | -8
Soheit-Tinlot | 2281.091 | -10
Sohier | 2548.227 | -10
Soignies | 2087 | -8
Soiron | 2379.18 | -10
Solre-Saint-Gery | 2281.091 | -9
Solre-sur-Sambre | 2185.089 | -9
Sombreffe | 2185.089 | -9
Somme-Leuze | 2379.18 | -10
Sommethonne | 2379.18 | -10
Sommiere | 2281.091 | -10
Somzee | 2281.091 | -9
Soree | 2281.091 | -10
Sorinne-la-Longue | 2281.091 | -10
Sorinnes | 2379.18 | -10
Sosoye | 2281.091 | -10
Sougne-Remouchamps | 2379.18 | -10
Soulme | 2379.18 | -10
Soumagne | 2281.091 | -10
Soumoy | 2281.091 | -10
Souvret | 2185.089 | -9
Sovet | 2281.091 | -10
Soy | 2379.18 | -10
Soye | 2185.089 | -9
Spa | 2379.18 | -10
Spalbeek | 2087 | -9
Spermalie | 1892.909 | -7
Spiennes | 2185.089 | -8
Spiere-Helkijn | 2087 | -8
Spiere | 2087 | -8
Spontin | 2281.091 | -10
Spouwen | 2087 | -8
Sprimont | 2379.18 | -10
Spy | 2185.089 | -9
Stabroek | 1988.911 | -9
Staden | 1988.911 | -8
Stalhille | 1988.911 | -8
Stambruges | 2087 | -8
Stave | 2281.091 | -10
Stavele | 1988.911 | -8
Stavelot | 2548.227 | -11
Steendorp | 1988.911 | -8
Steenhuffel | 1988.911 | -8
Steenhuize-Wijnhuize | 2087 | -8
Steenkerke | 1892.909 | -7
Steenkerque | 2087 | -8
Steenokkerzeel | 2087 | -8
Stekene | 1892.909 | -8
Stembert | 2379.18 | -10
Stene | 1892.909 | -7
Sterrebeek | 2087 | -8
Stevoort | 2087 | -8
Stokkem | 2185.089 | -9
Stokrooie | 2087 | -9
Stoumont | 2379.18 | -10
Straimont | 2790.319 | -11
Stree | 2281.091 | -9
Stree | 2281.091 | -9
Strepy-Bracquegnies | 2185.089 | -8
Strijpen | 2087 | -8
Strijtem | 2087 | -8
Strombeek-Bever | 2087 | -8
Stuivekenskerke | 1892.909 | -8
Suarlee | 2185.089 | -9
Sugny | 2548.227 | -11
Surice | 2379.18 | -10
Suxy | 2790.319 | -10
Tailles | 2548.227 | -11
Taintignies | 2087 | -8
Tamines | 2185.089 | -9
Tarcienne | 2281.091 | -9
Tavier | 2281.091 | -10
Taviers | 2185.089 | -9
Tavigny | 2548.227 | -11
Tellin | 2548.227 | -10
Templeuve | 2087 | -8
Temploux | 2185.089 | -9
Temse | 1988.911 | -8
Tenneville | 2548.227 | -11
Teralfene | 2087 | -8
Terhagen | 1988.911 | -8
Termes | 2548.227 | -10
Ternat | 2087 | -8
Tertre | 2087 | -8
Tervuren | 2087 | -8
Terwagne | 2281.091 | -10
Tessenderlo | 2087 | -9
Testelt | 2087 | -9
Teuven | 2281.091 | -9
Theux | 2379.18 | -10
Thiaumont | 2548.227 | -11
Thieu | 2087 | -8
Thieulain | 2087 | -8
Thieusies | 2087 | -8
Thimeon | 2185.089 | -9
Thimister-Clermont | 2281.091 | -10
Thimister | 2281.091 | -10
Thimougies | 2087 | -8
Thines | 2185.089 | -9
Thirimont | 2281.091 | -9
Thisnes | 2185.089 | -9
Thommen | 2790.319 | -11
Thon | 2281.091 | -9
Thorembais-Saint-Trond | 2185.089 | -9
Thorembais-les-Beguines | 2185.089 | -9
Thoricourt | 2087 | -8
Thuillies | 2281.091 | -9
Thuin | 2281.091 | -9
Thulin | 2087 | -8
Thumaide | 2087 | -8
Thy-le-Bauduin | 2281.091 | -10
Thy-le-Chateau | 2281.091 | -9
Thynes | 2281.091 | -10
Thys | 2185.089 | -8
Tiegem | 1988.911 | -8
Tielen | 2087 | -9
Tielrode | 1988.911 | -8
Tielt | 1988.911 | -8
Tielt-Winge | 2087 | -8
Tielt | 2087 | -8
Tienen | 2087 | -8
Tignee | 2281.091 | -9
Tihange | 2281.091 | -9
Tildonk | 2087 | -8
Tilff | 2281.091 | -9
Tillet | 2790.319 | -11
Tilleur | 2281.091 | -9
Tillier | 2185.089 | -9
Tilly | 2185.089 | -9
Tinlot | 2281.091 | -10
Tintange | 2961.453 | -11
Tintigny | 2548.227 | -11
Tisselt | 1988.911 | -8
Toernich | 2548.227 | -11
Tohogne | 2379.18 | -10
Tollembeek | 2087 | -8
Tongeren | 2087 | -8
Tongerlo | 2185.089 | -9
Tongerlo | 2087 | -9
Tongre-Notre-Dame | 2087 | -8
Tongre-Saint-Martin | 2087 | -8
Tongrinne | 2185.089 | -9
Tontelange | 2548.227 | -11
Torgny | 2379.18 | -10
Torhout | 1988.911 | -8
Tourinne | 2185.089 | -9
Tourinnes-la-Grosse | 2087 | -8
Tourinnes-Saint-Lambert | 2087 | -9
Tournai | 2087 | -8
Tournay | 2790.319 | -11
Tourpes | 2087 | -8
Transinne | 2548.227 | -11
Trazegnies | 2185.089 | -9
Treignes | 2379.18 | -10
Trembleur | 2281.091 | -9
Tremelo | 2087 | -8
Trivieres | 2185.089 | -8
Trognee | 2087 | -9
Trois-Ponts | 2548.227 | -11
Trooz | 2281.091 | -9
Tubize | 2087 | -8
Turnhout | 2185.089 | -9
Uccle | 2087 | -8
Ucimont | 2790.319 | -10
Uikhoven | 2185.089 | -8
Uitbergen | 1988.911 | -8
Uitkerke | 1892.909 | -7
Ukkel | 2087 | -8
Ulbeek | 2087 | -8
Upigny | 2185.089 | -9
Ursel | 1988.911 | -8
Vaalbeek | 2087 | -8
Val-Meer | 2185.089 | -8
Vance | 2548.227 | -11
Varendonk | 2087 | -9
Varsenare | 1988.911 | -8
Vaucelles | 2379.18 | -10
Vaulx | 2379.18 | -10
Vaulx | 2087 | -8
Vaux-sous-Chevremont | 2281.091 | -9
Vaux-Chavanne | 2379.18 | -11
Vaux-sur-Sure | 2790.319 | -11
Vaux-et-Borset | 2185.089 | -9
Vaux-les-Rosieres | 2790.319 | -11
Vechmaal | 2185.089 | -8
Vedrin | 2185.089 | -9
Veerle | 2087 | -9
Velaine | 2185.089 | -9
Velaines | 2087 | -8
Veldegem | 1988.911 | -8
Veldwezelt | 2185.089 | -8
Vellereille-les-Brayeux | 2185.089 | -9
Vellereille-le-Sec | 2185.089 | -8
Velm | 2087 | -8
Velroux | 2185.089 | -9
Veltem-Beisem | 2087 | -8
Velzeke-Ruddershove | 2087 | -8
Vencimont | 2548.227 | -10
Vergnies | 2281.091 | -9
Verlaine | 2185.089 | -9
Verlee | 2281.091 | -10
Verrebroek | 1892.909 | -8
Vertrijk | 2087 | -8
Verviers | 2379.18 | -10
Vesqueville | 2548.227 | -11
Veulen | 2087 | -8
Veurne | 1892.909 | -7
Vezin | 2281.091 | -9
Vezon | 2087 | -8
Viane | 2087 | -8
Vichte | 1988.911 | -8
Vielsalm | 2548.227 | -11
Viemme | 2185.089 | -9
Viersel | 2087 | -9
Vierset-Barse | 2281.091 | -9
Vierves-sur-Viroin | 2379.18 | -10
Viesville | 2185.089 | -9
Vieux-Genappe | 2087 | -9
Vieux-Waleffe | 2185.089 | -9
Vieuxville | 2379.18 | -10
Villance | 2548.227 | -11
Ville-en-Hesbaye | 2185.089 | -9
Ville-Pommeroeul | 2087 | -8
Ville-Sur-Haine | 2087 | -8
Villerot | 2087 | -8
Villers-Sainte-Gertrude | 2379.18 | -10
Villers-aux-Tours | 2281.091 | -9
Villers-deux-Eglises | 2281.091 | -10
Villers-la-Bonne-Eau | 2790.319 | -11
Villers-Notre-Dame | 2087 | -8
Villers-la-Tour | 2379.18 | -10
Villers-Saint-Amand | 2087 | -8
Villers-l'Eveque | 2185.089 | -9
Villers-Saint-Simeon | 2185.089 | -9
Villers-devant-Orval | 2548.227 | -10
Villers-sur-Semois | 2548.227 | -11
Villers-Poterie | 2281.091 | -9
Villers-lez-Heest | 2185.089 | -9
Villers-le-Peuplier | 2185.089 | -9
Villers-en-Fagne | 2379.18 | -10
Villers-Perwin | 2185.089 | -9
Villers-la-Loue | 2379.18 | -10
Villers-sur-Lesse | 2379.18 | -10
Villers-le-Temple | 2281.091 | -10
Villers-Saint-Ghislain | 2185.089 | -8
Villers-le-Gambon | 2281.091 | -10
Villers-le-Bouillet | 2185.089 | -9
Villers-la-Ville | 2185.089 | -9
Vilvoorde | 2087 | -8
Vinalmont | 2185.089 | -9
Vinderhoute | 1988.911 | -8
Vinkem | 1892.909 | -8
Vinkt | 1988.911 | -8
Virelles | 2281.091 | -10
Virginal-Samme | 2087 | -8
Viroinval | 2379.18 | -10
Virton | 2379.18 | -10
Vise | 2185.089 | -9
Vissenaken | 2087 | -8
Vissoul | 2185.089 | -9
Vitrival | 2281.091 | -9
Vivegnis | 2185.089 | -8
Vivy | 2790.319 | -11
Vladslo | 1988.911 | -8
Vlamertinge | 1988.911 | -8
Vlekkem | 2087 | -8
Vleteren | 1988.911 | -8
Vlezenbeek | 2087 | -8
Vliermaal | 2087 | -8
Vliermaalroot | 2087 | -8
Vlierzele | 2087 | -8
Vlijtingen | 2087 | -8
Vlimmeren | 2087 | -9
Vlissegem | 1892.909 | -7
Vodecee | 2281.091 | -10
Vodelee | 2379.18 | -10
Voeren | 2281.091 | -9
Vogenee | 2281.091 | -9
Volkegem | 2087 | -8
Vollezele | 2087 | -8
Voneche | 2548.227 | -10
Voorde | 2087 | -8
Voormezele | 1988.911 | -8
Voort | 2087 | -8
Voroux-lez-Liers | 2185.089 | -9
Voroux-Goreux | 2185.089 | -9
Vorselaar | 2087 | -9
Vorsen | 2185.089 | -9
Vorst | 2087 | -9
Vorst | 2087 | -8
Vosselaar | 2087 | -9
Vosselare | 1988.911 | -8
Vossem | 2087 | -8
Vottem | 2185.089 | -9
Vrasene | 1892.909 | -8
Vremde | 1988.911 | -8
Vreren | 2185.089 | -8
Vresse | 2790.319 | -11
Vresse-sur-Semois | 2790.319 | -11
Vroenhoven | 2185.089 | -8
Vucht | 2185.089 | -8
Vurste | 1988.911 | -8
Vyle-et-Tharoul | 2281.091 | -10
Waanrode | 2087 | -9
Waarbeke | 2087 | -8
Waardamme | 1988.911 | -8
Waarloos | 1988.911 | -8
Waarmaarde | 2087 | -8
Waarschoot | 1988.911 | -8
Waasmont | 2087 | -8
Waasmunster | 1988.911 | -8
Wachtebeke | 1988.911 | -8
Wadelincourt | 2087 | -8
Wagnelee | 2185.089 | -9
Waha | 2379.18 | -10
Waillet | 2379.18 | -10
Waimes | 2790.319 | -12
Wakken | 1988.911 | -8
Walcourt | 2281.091 | -9
Walem | 1988.911 | -8
Walhain-Saint-Paul | 2185.089 | -9
Walhain | 2185.089 | -9
Walhorn | 2379.18 | -10
Walsbets | 2087 | -8
Walshoutem | 2087 | -8
Waltwilder | 2087 | -8
Wambeek | 2087 | -8
Wancennes | 2548.227 | -10
Wandre | 2185.089 | -8
Wanfercee-Baulet | 2185.089 | -9
Wange | 2087 | -8
Wangenies | 2185.089 | -9
Wanlin | 2379.18 | -10
Wanne | 2548.227 | -11
Wannebecq | 2087 | -8
Wannegem-Lede | 1988.911 | -8
Wansin | 2087 | -9
Wanze | 2281.091 | -9
Wanzele | 1988.911 | -8
Warchin | 2087 | -8
Warcoing | 2087 | -8
Wardin | 2790.319 | -11
Waregem | 1988.911 | -8
Waremme | 2185.089 | -9
Waret-la-Chaussee | 2185.089 | -9
Waret-l'Eveque | 2185.089 | -9
Warisoulx | 2185.089 | -9
Warnant | 2281.091 | -10
Warnant-Dreye | 2185.089 | -9
Warneton | 1988.911 | -8
Warquignies | 2087 | -8
Warsage | 2281.091 | -9
Warzee | 2281.091 | -10
Wasmes | 2087 | -8
Wasmes-Audemez-Briffoeil | 2087 | -8
Wasmuel | 2087 | -8
Wasseiges | 2185.089 | -9
Waterland-Oudeman | 1892.909 | -8
Waterloo | 2087 | -8
Watermaal-Bosvoorde | 2087 | -8
Watermael-Boitsfort | 2087 | -8
Watervliet | 1892.909 | -8
Watou | 1988.911 | -8
Wattripont | 2087 | -8
Waudrez | 2185.089 | -9
Waulsort | 2379.18 | -10
Wauthier-Braine | 2087 | -8
Wavre | 2087 | -8
Wavreille | 2548.227 | -10
Wayaux | 2185.089 | -9
Ways | 2087 | -9
Webbekom | 2087 | -9
Wechelderzande | 2087 | -9
Weelde | 2185.089 | -9
Weerde | 1988.911 | -8
Weert | 1988.911 | -8
Wegnez | 2379.18 | -10
Weillen | 2281.091 | -10
Welden | 2087 | -8
Welkenraedt | 2379.18 | -10
Welle | 2087 | -8
Wellen | 2087 | -8
Wellin | 2548.227 | -10
Wemmel | 2087 | -8
Wenduine | 1892.909 | -7
Wepion | 2281.091 | -9
Werbomont | 2379.18 | -10
Werchter | 2087 | -8
Weris | 2379.18 | -10
Werken | 1988.911 | -8
Werm | 2087 | -8
Wervik | 1988.911 | -8
Wespelaar | 2087 | -8
Westende | 1892.909 | -7
Westerlo | 2087 | -9
Westkapelle | 1892.909 | -7
Westkerke | 1988.911 | -8
Westmalle | 2087 | -9
Westmeerbeek | 2087 | -9
Westouter | 1988.911 | -8
Westrem | 1988.911 | -8
Westrozebeke | 1988.911 | -8
Westvleteren | 1988.911 | -8
Wetteren | 1988.911 | -8
Wevelgem | 1988.911 | -8
Wez-Velvain | 2087 | -8
Wezemaal | 2087 | -8
Wezembeek-Oppem | 2087 | -8
Wezeren | 2087 | -9
Wibrin | 2548.227 | -11
Wichelen | 1988.911 | -8
Widooie | 2087 | -8
Wiekevorst | 2087 | -9
Wielsbeke | 1988.911 | -8
Wierde | 2281.091 | -9
Wiers | 2087 | -8
Wiesme | 2379.18 | -10
Wieze | 1988.911 | -8
Wiheries | 2087 | -8
Wihogne | 2185.089 | -8
Wijchmaal | 2185.089 | -9
Wijer | 2087 | -8
Wijnegem | 2087 | -9
Wijshagen | 2185.089 | -9
Wijtschate | 1988.911 | -8
Wilderen | 2087 | -8
Willaupuis | 2087 | -8
Willebringen | 2087 | -8
Willebroek | 1988.911 | -8
Willemeau | 2087 | -8
Willerzie | 2548.227 | -11
Wilrijk | 1988.911 | -8
Wilsele | 2087 | -8
Wilskerke | 1892.909 | -7
Wimmertingen | 2087 | -8
Winenne | 2379.18 | -10
Wingene | 1988.911 | -8
Winksele | 2087 | -8
Wintershoven | 2087 | -8
Witry | 2790.319 | -11
Wodecq | 2087 | -8
Woesten | 1988.911 | -8
Wolkrange | 2548.227 | -11
Woluwe-Saint-Lambert | 2087 | -8
Woluwe-Saint-Pierre | 2087 | -8
Wolvertem | 2087 | -8
Wommelgem | 1988.911 | -8
Wommersom | 2087 | -8
Wonck | 2185.089 | -8
Wondelgem | 1988.911 | -8
Wontergem | 1988.911 | -8
Wortegem-Petegem | 2087 | -8
Wortegem | 2087 | -8
Wortel | 2185.089 | -9
Woubrechtegem | 2087 | -8
Woumen | 1988.911 | -8
Wulpen | 1892.909 | -7
Wulvergem | 1988.911 | -8
Wulveringem | 1892.909 | -8
Wuustwezel | 2087 | -9
Xhendelesse | 2281.091 | -10
Xhendremael | 2185.089 | -9
Xhoris | 2379.18 | -10
Yernee-Fraineux | 2281.091 | -9
Yves-Gomezee | 2281.091 | -9
Yvoir | 2281.091 | -10
Zaffelare | 1988.911 | -8
Zandbergen | 2087 | -8
Zande | 1988.911 | -8
Zandhoven | 2087 | -9
Zandvliet | 1988.911 | -8
Zandvoorde | 1892.909 | -7
Zandvoorde | 1988.911 | -8
Zarlardinge | 2087 | -8
Zarren-Werken | 1988.911 | -8
Zarren | 1988.911 | -8
Zaventem | 2087 | -8
Zedelgem | 1988.911 | -8
Zegelsem | 2087 | -8
Zele | 1988.911 | -8
Zelem | 2087 | -9
Zellik | 2087 | -8
Zelzate | 1988.911 | -8
Zemst | 1988.911 | -8
Zepperen | 2087 | -8
Zerkegem | 1988.911 | -8
Zetrud-Lumay | 2087 | -8
Zevekote | 1988.911 | -8
Zeveneken | 1988.911 | -8
Zeveren | 1988.911 | -8
Zevergem | 1988.911 | -8
Zichem | 2087 | -9
Zichen-Zussen-Bolder | 2185.089 | -8
Zillebeke | 1988.911 | -8
Zingem | 1988.911 | -8
Zoerle-Parwijs | 2087 | -9
Zoersel | 2087 | -9
Zolder | 2087 | -9
Zomergem | 1988.911 | -8
Zonhoven | 2087 | -9
Zonnebeke | 1988.911 | -8
Zonnegem | 2087 | -8
Zottegem | 2087 | -8
Zoutenaaie | 1988.911 | -8
Zoutleeuw | 2087 | -8
Zuidschote | 1988.911 | -8
Zuienkerke | 1988.911 | -8
Zulte | 1988.911 | -8
Zulzeke | 2087 | -8
Zutendaal | 2087 | -9
Zwalm | 2087 | -8
Zwevegem | 1988.911 | -8
Zwevezele | 1988.911 | -8
Zwijnaarde | 1988.911 | -8
Zwijndrecht | 1988.911 | -8
s Gravenvoeren | 2281.091 | -9
s Gravenwezel | 2087 | -9
s Herenelderen | 2087 | -8
